## ZZK
ROZBUDOWA SKRZYŻOWANIA DROGI KRAJOWEJ NR 32 Z DROGĄ WOJEWÓDZKĄ NR 305 I UL. GAJEWSKICH W M. WOLSZTYN
ZBIORCZE ZESTAWIENIE KOSZTÓW
| Lp. | Element | Wartość
| 1 | Droga krajowa nr 32 (ul. Żeromskiego) | 0
| 2 | Droga wojewódzka nr 305 (ul. Fabryczna) | 0
| 3 | Droga powiatowa nr 3831P (ul. Gajewskich) | 0
| 4 | Droga wewnętrzna (dojazd do Urzędu Skarbowego) | 0
| 5 | Miejsca postojowe | 0
| 6 | Chodnik od miejsc parkingowych do ul. Dworcowej | 0
| 7 | Przebudowa kanalizacji deszczowej | 0
| 8 | Przebudowa kanalizacji deszczowej w ul. Żeromskiego | 0
| 9 | Przebudowa sieci wodociągowej i kanalizacji sanitarnej | 0
| 10 | Przebudowa kolizji sieci gazowej n/c | 0
| 11 | Branża elektryczna - oświetlenie i sygnalizacja | 0
| 12 | Branża elektryczna - kolizje elektroenegetyczne | 0
| 13 | Usunięcie kolizji teletechnicznych | 0
| 14 | Zabezpieczenie robót | 0
|  | Wartość łączna netto | 0
|  | Podatek VAT 23% | 0
|  | Wartość brutto | 0

## 1. DK32 Żeromskiego
ROZBUDOWA SKRZYŻOWANIA DROGI KRAJOWEJ NR 32 Z DROGĄ WOJEWÓDZKĄ NR 305 I UL. GAJEWSKICH W M. WOLSZTYN
Część drogowa - droga krajowa nr 32 (ul. Żeromskiego)
KOSZTORYS OFERTOWY
ROBOTY DROGOWE
| Nr |  | Jednostka |  | Cena | Wartość
Lp. | Specyfikacji | Wyszczególnienie elementów rozliczeniowych | Nazwa | Ilość | jednostkowa
| Technicznej |  |  |  | zł*) | zł*)
1 | 2 | 3 | 4 | 5 | 6 | 7
| D.01.00.00. | ROBOTY PRZYGOTOWAWCZE | x | x | x | x
| D.01.01.01. | Odtworzenie trasy i punktów wysokościowych | x | x | x | x
1 |  | - roboty pomiarowe dla potrzeb przebudowy wiaduktu w terenie równinnym | km | 0.31 |  | 0 | 1.1
| D.01.02.01. | Usunięcie drzew lub krzaków | x | x | x | x
|  | - wycięcie i karczowanie drzew |  |  |  |  | 1.2
2 |  | - o średnicy 26-35 cm | szt. | 1 |  | 0
3 |  | - o średnicy 56-65 cm | szt. | 1 |  | 0
4 |  | - usunięcie krzewów | ha | 0.002 |  | 0 | 1.3
5 |  | - transport dłużyc na składowisko Wykonawcy wraz z załadunkiem i rozładunkiem | m3 | 0.8 |  | 0
6 |  | - transport karpiny i gałęzi na składowisko Wykonawcy wraz z załadunkiem i rozładunkiem | mp | 3.3 |  | 0
| D.01.02.02. | Zdjęcie warstwy humusu | x | x | x | x
7 |  | - mechaniczne zdjęcie warstwy humusu grubości 20 cm z przemieszczeniem oraz spryzmowaniem tymczasowym (655 m^3) | m2 | 3273 |  | 0 | 3.1
8 |  | - transport nadmiaru humusu na składowisko Wykonawcy wraz z załadunkiem | m3 | 442 |  | 0
| D.01.02.04. | Rozbiórki elementów dróg i ulic | x | x | x | x
9 |  | - rozebranie mechaniczne nawierzchni bitumicznej - grubości do 30 cm | m2 | 3278 |  | 0 | 2.2
10 |  | - rozebranie ręczne nawierzchni bitumicznej - grubości do 10 cm wraz z przecięciem nawierzchni piłą - pod osadzenie krawężnika | m2 | 141 |  | 0 | 2.2
11 |  | - rozebranie ręczne nawierzchni bitumicznej - grubości do 19 cm wraz z przecięciem nawierzchni piłą - pod osadzenie krawężnika | m2 | 41 |  | 0 | 2.2
12 |  | - rozebranie mechaniczne nawierzchni z betonu asfaltowego - grubości 5 cm | m2 | 348 |  | 0 | 2.14
13 |  | - rozebranie mechaniczne podbudowy betonowej - grubości 10 cm - pieszo-jezdnia | m3 | 559 |  | 0
14 |  | - rozebranie mechaniczne podbudowy nawierzchni z kruszywa stabilizowanego mechanicznie, grubość warstwy 20 cm | m2 | 2476 |  | 0 | 2.4
15 |  | - rozebranie mechaniczne podbudowy betonowej - grubości 12 cm - pod kioskiem | m2 | 8.75 |  | 0
16 |  | - rozebranie mechaniczne nawierzchni chodników, z płyt betonowych 25×25×5 cm na podsypce piaskowej | m2 | 6 |  | 0 | 2.5
17 |  | - rozebranie mechaniczne nawierzchni z kostki betonowej na podsypce cementowo-piaskowej, przy grubość kostki 8 cm | m2 | 1404 |  | 0 | 2.6
18 |  | - rozebranie mechaniczne nawierzchni chodników, z płyt betonowych 20×20×5 cm na podsypce piaskowej | m2 | 453 |  | 0 | 2.5
19 |  | - rozebranie mechaniczne nawierzchni z "trylinki" grubości 12 cm | m2 | 393 |  | 0 | 2.7
20 |  | - rozebranie mechaniczne krawężnika betonowego 20×30 cm na podsypce cementowo-piaskowej | m | 955 |  | 0 | 2.8
21 |  | - rozebranie mechaniczne ław betonowych pod krawężniki betonowe | m3 | 114.6 |  | 0 | 2.9
22 |  | - rozebranie mechaniczne krawężnika betonowego trapezowego 20×30 cm na podsypce cementowo-piaskowej | m | 60 |  | 0
23 |  | - rozebranie mechaniczne ław betonowych pod krawężniki betonowe trapezowe | m3 | 3.9 |  | 0 | 2.10
24 |  | - rozebranie mechaniczne krawężnika kamiennego trapezowego 20×30 cm na podsypce cementowo-piaskowej | m | 174 |  | 0 | 2.8
25 |  | - rozebranie mechaniczne ław betonowych pod krawężniki kamienne trapezowe | m3 | 14.8 |  | 0 | 2.9
26 |  | - rozebranie mechaniczne opornika betonowego 12x25 cm na podsypce piaskowej | m | 288 |  | 0 | 2.11
27 |  | - rozebranie mechaniczne obrzeża betonowego 30×8 cm na podsypce piaskowej | m | 750 |  | 0 | 2.11
28 |  | - rozebranie barier stalowych pojedyńczych | m | 150 |  | 0 | 2.12
29 |  | - demontaż istniejącej barierki łańcuchowej | m | 30 |  | 0 | X
30 |  | - demontaż istniejącej bramy wjazdowej do posesji z segmentów stalowych oraz ogrodzenia z segmentów stalowych 8*1,8=14,4m^2 | m | 8 |  | 0 | X
31 |  | - rozebranie ogrodzenia murowanego (wys. 1,8m, szer. 20cm) na ławej betonowej (otynkowane, pomalowane i z opierzeniem metalowym) 12*1,8*0,25=5,4m^3 | m | 12 |  | 0 | X
32 |  | - demontaż istniejącego oznakowania - słupki pionowe znaków drogowych z rur stalowych o średnicy 70 mm | szt. | 28 |  | 0 | X
33 |  | - demontaż tablic znaków drogowych (zakazu, nakazu, ostrzegawczych, informacyjnych) | szt. | 45 |  | 0
34 |  | - demontaż tablic znaków drogowych drogowskazowych | szt. | 8 |  | 0
35 |  | - rozebranie pylonów U-5a | szt. | 4 |  | 0
36 |  | - demontaż kamer (fotokomórki) | szt. | 4 |  | 0 | X
37 |  | - demontaż szafki sterowniczej | kpl. | 1 |  | 0
38 |  | - demontaż sygnalizatorów świetlnych dużych (o ilości świateł 3) | szt. | 16 |  | 0
39 |  | - demontaż sygnalizatorów świetlnych małych na przejściach dla pieszych (o ilości świateł 2) | szt. | 16 |  | 0
42 |  | - demontaż konstrukcji bramowej | Mg | 1.8 |  | 0 | X
43 |  | - demontaż wysięgnika rurowego | Mg | 0.5 |  | 0 | X
40 |  | - przestawienie dużych tablic reklamowych na słupkach stalowych (po 2 słupki) | szt. | 6 |  | 0 | X
41 |  | - przestawienie dużych tablic reklamowych "bilbord" | szt. | 1 |  | 0 | X
42 |  | - przestawienie słupków pionowych z rur stalowych o średnicy 70 mm | szt. | 12 |  | 0 | X
43 |  | - wywiezienie gruzu z terenu rozbiórki (z transportem na składowisko Wykonawcy z mech. załadunkiem i rozładunkiem) | m3 | 1183 |  | 0 | 2.15
44 |  | - wywiezienie gruzu (destruktu - nawierzchni) z terenu rozbiórki (z transportem na składowisko Wykonawcy z mech. załadunkiem i rozładunkiem) | m3 | 1329 |  | 0 | 2.15
45 |  | - wywiezienie elementów stalowych z terenu rozbiórki (z transportem na składowisko Wykonawcy z mech. załadunkiem i rozładunkiem) | Mg | 2.8 |  | 0 | 2.15
| D.02.00.00. | ROBOTY ZIEMNE | x | x | x | x
| D.02.01.01. | Wykonanie wykopów w gruntach kategorii I÷V | x | x | x | x
46 |  | - mechaniczne wykonanie wykopów w gruntach kategorii III÷IV z załadunkiem i transportem gruntu (85m3) na składowisko Wykonawcy | m3 | 791 |  | 0 | 3.2, 3.4
| D.02.03.01. | Wykonanie nasypów | x | x | x | x
47 |  | - formowanie nasypu o wysokości do 3,0 m wraz z zagęszczeniem z gruntu kategorii I-III z wykopu | m3 | 460 |  | 0 | 3.3
48 |  | - formowanie nasypu o wysokości do 3,0 m wraz z zagęszczeniem z gruntu kategorii I-III z dokopu | m3 | 50 |  | 0 | 3.3
| D.04.00.00. | PODBUDOWY | x | x | x | x
| D.04.01.01. | Koryto wraz z profilowaniem i zagęszczeniem podłoża | x | x | x | x
49 |  | - mechaniczne profilowanie i zagęszczenie podłoża - pod warstwy konstrukcyjne nawierzchni | m2 | 2728 |  | 0
| D.04.03.01. | Oczyszczenie i skropienie warstw konstrukcyjnych | x | x | x | x
50 |  | - oczyszczenie podbudowy nawierzchni niebitumicznej | m2 | 8679 |  | 0
51 |  | - oczyszczenie warstw bitumicznych | m2 | 10932 |  | 0
52 |  | - skropienie warstw niebitumicznych | m2 | 2928 |  | 0
53 |  | - skropienie warstw bitumicznych | m2 | 10932 |  | 0
| D.04.04.02. | Podbudowa z kruszywa łamanego | x | x | x | x
54 |  | - wykonanie podbudowy sasadniczej z mieszanki niezwiązanej C90/3 (0/31,5mm) grubości 20 cm | m2 | 2928 |  | 0 | 5.4
55 |  | - wykonanie podbudowy sasadniczej z mieszanki niezwiązanej C90/3 (0/31,5mm) grubości 15 cm | m2 | 791 |  | 0 | 5.8
| D.04.05.01. | Podbudowa z gruntu lub kruszywa stabilizowanego cementem | x | x | x | x
55 |  | - wykonanie podbudowy pomocniczej z kruszywa związanego cementem C3/4, grubości 10 cm | m2 | 62 |  | 0 | 5.15
56 |  | - wykonanie podbudowy pomocniczej z kruszywa związanego cementem C3/4, grubości 15 cm | m2 | 4306 |  | 0 | 5.15
56a |  | - wykonanie podbudowy pomocniczej z kruszywa związanego cementem C5/6, grubości 20 cm | m2 | 3582 |  | 0
| D.04.06.02. | Podbudowa betonowa
57 |  | - wykonanie podbudowy zasadniczej z betonu klasy C16/20, dylatowanej grubości po zagęszczeniu 30-31 cm wraz z pielęgnacją | m2 | 654 |  | 0 | 5.5
| D.05.03.05C | Podbudowa z betonu asfaltowego o wysokim module sztywności | x | x | x | x
58 |  | - wykonanie podbudowy zasadniczej z betonu asfaltowego o wysokim module sztywności AC 16 P WMS 20/30 grubości 10 cm | m2 | 2637 |  | 0 | 5.3
| D.04.07.01. | Podbudowa z betonu asfaltowego | x | x | x | x
59 | [6 empty] | 5.3
60 |  | - wykonanie podbudowy zasadniczej z betonu asfaltowego AC 22 P 35/50 grubości 7 cm | m2 | 391 |  | 0 | 5.3
| D.05.03.05A | Wyrównanie podbudowy betonem asfaltowym jak na w-wę wiążącą
61 |  | - wyrównanie istniejącej podbudowy betonem asfaltowym AC 16 W 35/50 grubość wg dokumentacji | t | 46 |  | 0
| D.04.03.01. | Zabezpieczenie nawierzchni geokompozytem
61a |  | - ułożenie geokompozytu polipropylenowego wzmocnionego włuknem szklanym o właściwościach: * Wytrzymałość na rozciąganie (wzdłuż/wszerz): 100/100 kN/m * Wytrzymałość przy 2 %wydłużeniu: 90/90 kN/m * Wydłużenie przy zerwaniu: 3 % * Masa powierzchniowa: Min. 600 g/m2 Przed ułożeniem geokompozytu należy skropić podłoże ilością min. 1,1 kg/m2 asfaltem rezydualnym pochodzącym z emulsji 69%. | m2 | 756 |  | 0
| D.05.00.00. | NAWIERZCHNIE | x | x | x | x
| D.05.03.01. | Nawierzchnia z kostki kamiennej | x | x | x | x
62 |  | - wykonanie nawierzchni na z kostki granitowej 15x15 i wysokości 17 cm na podsypce cementowo-piaskowej grubości 5 cm | m2 | 714 |  | 0 | 6.3
| D.05.03.05C | Nawierzchnia z betonu asfaltowego o wysokim module sztywności - warstwa wiążąca | x | x | x | x
63 |  | - ułożenie warstwy wiążącej z betonu asfaltowego o wysokim module sztywności AC 16 W WMS 20/30 grubości 10 cm | m2 | 3737 |  | 0 | 6.1
| D.05.03.05A | Nawierzchnia z betonu asfaltowego - warstwa wiążąca | x | x | x | x
64 |  | - ułożenie warstwy wiążącej z betonu asfaltowego AC 16 W 35/50 grubości 7 cm | m2 | 174 |  | 0 | 6.1
65 |  | - ułożenie warstwy wiążącej z betonu asfaltowego AC 16 W 35/50 grubości 6 cm | m2 | 217 |  | 0 | 6.1
| D.05.03.05/b | Nawierzchnia z betonu asfaltowego - warstwa ścieralna | x | x | x | x
66 |  | - ułożenie warstwy ścieralnej z betonu asfaltowego AC 11 S 50/70 grubości 5 cm | m2 | 147 |  | 0 | 6.1
67 |  | - ułożenie warstwy ścieralnej z betonu asfaltowego AC 11 S 50/70 grubości 4 cm | m2 | 180 |  | 0 | 6.1
| D.05.03.11. | Frezowanie nawierzchni bitumicznej na zimno | x | x | x | x
68 |  | - frezowanie nawierzchni asfaltowej na zimno, z odwozem ścinki na składowisko Zamawiającego lub Wykonawcy (z załadunkiem i wyładunkiem) - głębokość frezowania do 6 cm | m2 | 1100 |  | 0 | 25
69 |  | - frezowanie nawierzchni asfaltowej na zimno, z odwozem ścinki na składowisko Zamawiającego lub Wykonawcy (z załadunkiem i wyładunkiem) - głębokość frezowania do 8 cm | m2 | 150 |  | 0 | 25
| D.05.03.13. | Nawierzchnia z mieszanki grysowo-mastyksowej (typu SMA) - warstwa ścieralna | x | x | x | x
70 |  | - ułożenie warstwy ścieralnej z mieszanki grysowo-mastyksowej SMA 11 PMB 45/80-65 grubości 4 cm | m2 | 3701 |  | 0 | 6.2
| D.05.03.23. | Nawierzchnia z kostki brukowej betonowej | x | x | x | x
71 |  | - wykonanie nawierzchni z kostki typu cegła koloru szarego z betonu wibroprasowanego grubości 8 cm na podsypce cementowo-piaskowej grubości 3 cm - chodniki | m2 | 1144 |  | 0 | 6.4
72 |  | - wykonanie nawierzchni z kostki typu cegła koloru czerwonego z betonu wibroprasowanego grubości 8 cm na podsypce cementowo-piaskowej grubości 3 cm - ścieżki rowerowe | m2 | 162 |  | 0 | 6.5
73 |  | - wykonanie nawierzchni z kostki typu cegła koloru grafitowego z betonu wibroprasowanego grubości 8 cm na podsypce cementowo-piaskowej grubości 3 cm | m2 | 82 |  | 0 | 6.6
74 |  | - wykonanie nawierzchni z kostki typu KOSTKA (10x10) koloru czerwonego z betonu wibroprasowanego grubości 8 cm na podsypce piaskowej grubości 3 cm - wyspy dzielące | m2 | 241 |  | 0 | 6.7
|  | Nawierzchnia tymczasowa z płyt betonowych | x | x | x | x
74a |  | Wykonanie nawierzchni z płyt betonowych 100x300x15 cm wraz wykonaniem podbudowy, niezbędnych robót ziemnych, z utrzmaniem nawierzchni przez okres budowy oraz rozbiórką i doprowadzeniem do stanu pierwotnego terenu po zakończeniu budowy | m2 | 1144 |  | 0 | 6.4
| D.06.00.00. | ROBOTY WYKOŃCZENIOWE | x | x | x | x
| D.06.01.01. | Umocnienie skarp i rowów przez humusowanie, obsianie trawą, darniowanie | x | x | x | x
• umocnienie skarp nasypów i wykopów
75 |  | - plantowanie (obrobienie na czysto) powierzchni skarp i korony nasypów | m2 | 2125 |  | 0 | 3.5
76 |  | - humusowanie skarp, poboczy warstwą grubości 10 cm | m2 | 2125 |  | 0 | 7.1
77 |  | - obsianie trawą zahumusowanych powierzchni, | m2 | 2125 |  | 0 | 7.2
| D.07.00.00 | URZĄDZENIA BEZPIECZEŃSTWA RUCHU | x | x | x | x
| D.07.01.01. | Oznakowanie poziome | x | x | x | x
|  | • oznakowanie stałe |  |  |  | 0
78 |  | - malowanie linii krawędziowych i segregacyjnych ciągłych na jezdni - grubowarstwowo | m2 | 245 |  | 0 | 8.2
79 |  | - malowanie linii krawędziowych i segregacyjnych przerywanych na jezdni - grubowarstwowo | m2 | 52 |  | 0 | 8.3
80 |  | - malowanie linii ręcznie (strzałki i inne symbole) na jezdni - grubowarstwowo | m2 | 689 |  | 0 | 8.4
81 |  | - oznakowanie tymczasowe cienkowarstwowe w kolorze żółtym | m2 | 986 |  | 0 | 8.4
82 |  | - wykonanie płyt betonowych guzikowych (FON) 40x40 cm przy przejściach dla pieszych grubości 8 cm | m2 | 48 |  | 0
83 |  | - oznakowanie w technologii wprasowywania w świeżo ułożoną warstwę ścieralną - wykonanie linii P-3b | m2 | 3 |  | 0
| D.07.02.01. | Oznakowanie pionowe | x | x | x | x
|  | • montaż oznakowania stałego |  |  |  | 0
84 |  | - słupki pionowe znaków drogowych z rur stalowych o średnicy 70 mm | szt. | 62 |  | 0 | 8.6
85 |  | - tablice znaków drogowych - ostrzegawczych, nakazu, zakazu i informacyjne o powierzchni około 0,3 m2 | szt. | 52 |  | 0 | 8.5
86 |  | - przymocowanie tablic znaków typu E,F | szt. | 25 |  | 0 | 8.6
87 |  | - przymocowanie tablic znaków typu U-3a, U-4b | szt. | 16 |  | 0 | 8.6
88 |  | - słupki przeszkodowe U-5a | szt. | 8 |  | 0 | 8.6
89 |  | - słupki blokujące U-12c | szt. | 9 |  | 0 | 8.6
90 |  | - konstrukcje bramowe nad jezdnią o szerokości 8,0 m | szt. | 3 |  | 0 | 8.7
91 |  | - konstrukcje wsporcze | szt. | 8 |  | 0 | 8.7
| D.07.06.01. | Ogrodzenia dróg | x | x | x | x
92 |  | - montaż bramy wjazdowej wraz z furtką 7,5x1,8=13,5m^2 | m | 7.5 |  | 0
93 |  | - odtworzenie ogrodzenia murowanego (wys. 1,8m, szer. 25cm), na ławie bet. Z tynkiem i opierzeniem 14x1,8x0,25=6,3m^3 | m | 14 |  | 0
| D.07.06.02. | Urządzenia zabezpieczające ruch pieszy | x | x | x | x
94 |  | - montaż ogrodzeń segmentowy U-12a (RAL 1023) wraz z wykonaniem fundamentów | m | 180 |  | 0
| D.08.00.00. | ELEMENTY ULIC | x | x | x | x
| D.08.01.01. | Krawężniki betonowe | x | x | x | x
95 |  | - ustawienie krawężników betonowych 20×30×100 cm na podsypce cementowo-piaskowej grubości 5 cm - DK | m | 882 |  | 0 | 9.1
96 |  | - wykonanie ławy betonowej B15 z oporem (pod krawężnik bet. 20x30) | m3 | 39 |  | 0 | 9.5
97 |  | - wykonanie ławy betonowej B15 z oporem (pod krawężnik ze ściekiem) | m3 | 87.01 |  | 0 | 9.5
98 |  | - ustawienie oporników drogowych o wymiarach 12x25 cm na podsypce cementowo-piaskowej gr. 5 cm - przy pieszo-jezdni | m | 268 |  | 0 | 9.5
| D.08.01.02. | Krawężniki kamienne | x | x | x | x
99 |  | - ustawienie krawężników kamiennych trapezowych 20×35 cm na podsypce cementowo-piaskowej grubości 5 cm | m | 333 |  | 0 | 9.1
100 |  | - wykonanie ławy betonowej B15 bez oporu (pod krawężnik trapezowy) | m3 | 26 |  | 0 | 9.6
101 |  | - ustawienie krawężników kamiennych ulicznych 20×30 cm na podsypce cementowo-piaskowej grubości 5 cm | m | 413 |  | 0 | 9.1
102 |  | - wykonanie ławy betonowej B15 z oporem (pod krawężnik kam. uliczny) | m3 | 31 |  | 0 | 9.6
| D.08.03.01. | Obrzeża betonowe | x | x | x | x
103 |  | - ustawienie obrzeży betonowych 8×30cm na podsypce piaskowej - grubości 3 cm - chodnik+ścieżka rowerowa+obrzeże przy zjazdach | m | 656 |  | 0 | 9.3
104 |  | - wykonanie ławy betonowej B15 z oporem (pod obrzeże na zjazdach) | m3 | 2.5 |  | 0 | 9.3
| D.08.05.02. | Ściek uliczny - z kostki betonowej | x | x | x | x
105 |  | - ułożenie ścieku przykrawężnikowego z kostki brukowej, betonowej 8/8/20 cm koloru szarego na podsypce cementowo-piaskowej grubości 3 cm (szerokość 2 rzędy na płask) | m | 565 |  | 0 | 4.7
106 |  | - układanie ścieku ulicznego z kostki kamiennej 15x15 o grubości: 17 cm, układanej na podsypce cementowo-piaskowej w dwóch rzędach | m | 230 |  | 0
| D.09.00.00. | INNE ROBOTY | x | x | x | x
| D.09.01.01. | Zieleń drogowa
107 |  | - sadzenie krzewów liściastych form naturalnych na terenie płaskim w gruncie kat.III, bez zaprawiania dołów ziemią urodzajną, przy średnicy i głębokości dołów : 0,3 m wraz z pielęgnacją | szt. | 130 |  | 0 | 10.1
|  | OGÓŁEM | x | x | x | 0
* Ceny jednostkowe należy podawać bez VAT.
Note on E86: Hausa Dawid: poz. 54 poz. 57

## 2. DW305 Fabryczna
ROZBUDOWA SKRZYŻOWANIA DROGI KRAJOWEJ NR 32 Z DROGĄ WOJEWÓDZKĄ NR 305 I UL. GAJEWSKICH W M. WOLSZTYN
Część drogowa - droga wojewódzka nr 305 (ul.Fabryczna)
KOSZTORYS OFERTOWY
ROBOTY DROGOWE
| Nr |  | Jednostka |  | Cena | Wartość
Lp. | Specyfikacji | Wyszczególnienie elementów rozliczeniowych | Nazwa | Ilość | jednostkowa
| Technicznej |  |  |  | zł*) | zł*)
1 | 2 | 3 | 4 | 5 | 6 | 7
| D.01.00.00. | ROBOTY PRZYGOTOWAWCZE | x | x | x | x
| D.01.01.01. | Odtworzenie trasy i punktów wysokościowych | x | x | x | x
1 |  | - roboty pomiarowe dla potrzeb przebudowy wiaduktu w terenie równinnym | km | 0.07 |  | 0 | 1.1
| D.01.02.01. | Usunięcie drzew lub krzaków | x | x | x | x
|  | - wycięcie i karczowanie drzew |  |  |  |  | 1.2
2 |  | - o średnicy 36-45 cm | szt. | 3 |  | 0
3 |  | - o średnicy 46-55 cm | szt. | 2 |  | 0
4 |  | - o średnicy 56-65 cm | szt. | 1 |  | 0
5 |  | - transport dłużyc na składowisko Wykonawcy wraz z załadunkiem i rozładunkiem | m3 | 2.3 |  | 0
6 |  | - transport karpiny i gałęzi na składowisko Wykonawcy wraz z załadunkiem i rozładunkiem | mp | 9.4 |  | 0
| D.01.02.02. | Zdjęcie warstwy humusu | x | x | x | x
7 |  | - mechaniczne zdjęcie warstwy humusu grubości 20 cm z przemieszczeniem oraz spryzmowaniem tymczasowym (120 m^3) | m2 | 600 |  | 0 | 3.1
8 |  | - transport nadmiaru humusu na składowisko Wykonawcy wraz z załadunkiem | m3 | 120 |  | 0
| D.01.02.04. | Rozbiórki elementów dróg i ulic | x | x | x | x
9 |  | - rozebranie mechaniczne nawierzchni bitumicznej - grubości do 20 cm | m2 | 618 |  | 0 | 2.2
10 |  | - rozebranie ręczne nawierzchni bitumicznej - grubości do 10 cm wraz z przecięciem nawierzchni piłą - pod osadzenie krawężnika | m2 | 133 |  | 0
11 |  | - rozebranie mechaniczne podbudowy nawierzchni z kruszywa stabilizowanego mechanicznie, grubość warstwy 20 cm | m2 | 167 |  | 0 | 2.4
12 |  | - rozebranie mechaniczne podbudowy nawierzchni z kruszywa stabilizowanego mechanicznie, grubość warstwy 22 cm | m2 | 31 |  | 0 | 2.4
13 |  | - rozebranie mechaniczne nawierzchni z kostki granitowej na podsypce cementowo-piaskowej, przy grubość kostki 8 cm | m2 | 31 |  | 0 | 2.5
14 |  | - rozebranie mechaniczne nawierzchni z kostki betonowej typu "Domino" na podsypce cementowo-piaskowej, przy grubość kostki 8 cm | m2 | 105 |  | 0 | 2.5
15 |  | - rozebranie mechaniczne nawierzchni chodników, z płyt betonowych 30×30×5 cm na podsypce cementowo-piaskowej | m2 | 23 |  | 0 | 2.6
16 |  | - rozebranie mechaniczne krawężnika betonowego 20×30 cm na podsypce cementowo-piaskowej | m | 219 |  | 0 | 2.8
17 |  | - rozebranie mechaniczne ław betonowych pod krawężniki betonowe | m3 | 26.7 |  | 0 | 2.9
18 |  | - rozebranie mechaniczne krawężnika betonowego trapezowego 20×30 cm na podsypce cementowo-piaskowej | m | 22 |  | 0
19 |  | - rozebranie mechaniczne ław betonowych pod krawężniki betonowe trapezowe | m3 | 1.71 |  | 0 | 2.10
20 |  | - rozebranie mechaniczne obrzeża betonowego 30×8 cm na podsypce piaskowej | m | 99 |  | 0 | 2.11
21 |  | - demontaż istniejącego oznakowania - słupki pionowe znaków drogowych z rur stalowych o średnicy 70 mm | szt. | 13 |  | 0 | X
22 |  | - demontaż tablic znaków drogowych (zakazu, nakazu, ostrzegawczych, informacyjnych) | szt. | 15 |  | 0
23 |  | - rozebranie pylonów U-5a | szt. | 2 |  | 0
24 |  | - demontaż konstrukcji wsporczej | Mg | 0.45 |  | 0 | X
25 |  | - wywiezienie gruzu z terenu rozbiórki (z transportem na składowisko Wykonawcy z mech. załadunkiem i rozładunkiem) | m3 | 127 |  | 0 | 2.15
26 |  | - wywiezienie gruzu (destruktu - nawierzchni) z terenu rozbiórki (z transportem na składowisko Wykonawcy z mech. załadunkiem i rozładunkiem) | m3 | 178 |  | 0 | 2.15
27 |  | - wywiezienie elementów stalowych z terenu rozbiórki (z transportem na składowisko Wykonawcy z mech. załadunkiem i rozładunkiem) | Mg | 0.5 |  | 0 | 2.15
| D.02.00.00. | ROBOTY ZIEMNE | x | x | x | x
| D.02.01.01. | Wykonanie wykopów w gruntach kategorii I÷V | x | x | x | x
28 |  | - mechaniczne wykonanie wykopów w gruntach kategorii III÷IV z załadunkiem i transportem gruntu (68,1m3) na składowisko Wykonawcy | m3 | 158.5 |  | 0 | 3.2, 3.4
| D.02.03.01. | Wykonanie nasypów | x | x | x | x
29 |  | - formowanie nasypu o wysokości do 3,0 m wraz z zagęszczeniem z gruntu kategorii I-III z wykopu | m3 | 90.4 |  | 0 | 3.3
30 |  | - formowanie nasypu o wysokości do 3,0 m wraz z zagęszczeniem z gruntu kategorii I-III z dokopu | m3 | 61 |  | 0 | 3.3
| D.04.00.00. | PODBUDOWY | x | x | x | x
| D.04.01.01. | Koryto wraz z profilowaniem i zagęszczeniem podłoża | x | x | x | x
31 |  | - mechaniczne profilowanie i zagęszczenie podłoża - pod warstwy konstrukcyjne nawierzchni | m2 | 683 |  | 0
| D.04.03.01. | Oczyszczenie i skropienie warstw konstrukcyjnych | x | x | x | x
32 |  | - oczyszczenie podbudowy nawierzchni niebitumicznej | m2 | 430 |  | 0
33 |  | - oczyszczenie warstw bitumicznych | m2 | 1996 |  | 0
34 |  | - skropienie warstw niebitumicznych | m2 | 430 |  | 0
35 |  | - skropienie warstw bitumicznych | m2 | 1996 |  | 0
| D.04.04.02. | Podbudowa z kruszywa łamanego | x | x | x | x
36 |  | - wykonanie podbudowy sasadniczej z mieszanki niezwiązanej C90/3 (0/31,5mm) grubości 20 cm | m2 | 430 |  | 0 | 5.4
| D.04.05.01. | Podbudowa z gruntu lub kruszywa stabilizowanego cementem | x | x | x | x
37 |  | - '- wykonanie podbudowy pomocniczej z kruszywa związanego cementem C3/4, grubości 12 cm | m2 | 213 |  | 0 | 5.15
38 |  | - '- wykonanie podbudowy pomocniczej z kruszywa związanego cementem C3/4, grubości 15 cm | m2 | 470 |  | 0 | 5.15
38a |  | - wykonanie podbudowy pomocniczej z kruszywa związanego cementem C3/4, grubości 20 cm | m2 | 430 |  | 0
| D.05.03.05C | Podbudowa z betonu asfaltowego | x | x | x | x
39 |  | - wykonanie podbudowy zasadniczej grubości 10 cm z betonu asfaltowego o wysokim module sztywności AC 16 P WMS 20/30 grubości 8 cm | m2 | 470 |  | 0 | 5.3
| D.05.03.05A | Wyrównanie podbudowy betonem asfaltowym jak na w-wę wiążącą |  |  |  | 0
40 |  | - wyrównanie istniejącej podbudowy betonem asfaltowym AC 16 W 35/50 grubość wg dokumentacji | t | 0.175 |  | 0
| D.04.03.01. | Zabezpieczenie nawierzchni geokompozytem
40a |  | - ułożenie geokompozytu polipropylenowego wzmocnionego włuknem szklanym o właściwościach: * Wytrzymałość na rozciąganie (wzdłuż/wszerz): 100/100 kN/m * Wytrzymałość przy 2 %wydłużeniu: 90/90 kN/m * Wydłużenie przy zerwaniu: 3 % * Masa powierzchniowa: Min. 600 g/m2 Przed ułożeniem geokompozytu należy skropić podłoże ilością min. 1,1 kg/m2 asfaltem rezydualnym pochodzącym z emulsji 69%. | m2 | 180 |  | 0 |  | 0
| D.05.00.00. | NAWIERZCHNIE | x | x | x | x
| D.05.03.05C | Nawierzchnia z betonu asfaltowego o wysokim module sztywności - warstwa wiążąca | x | x | x | x
41 |  | - ułożenie warstwy wiążącej z betonu asfaltowego o wysokim module sztywności AC 16 W WMS 20/30 grubości 8 cm | m2 | 916 |  | 0 | 6.1
| D.05.03.11. | Frezowanie nawierzchni bitumicznej na zimno | x | x | x | x
42 |  | - frezowanie nawierzchni asfaltowej na zimno, z odwozem ścinki na składowisko Zamawiającego lub Wykonawcy (z załadunkiem i wyładunkiem) - głębokość frezowania do 10 cm | m2 | 40 |  | 0 | 25
43 |  | - frezowanie nawierzchni asfaltowej na zimno, z odwozem ścinki na składowisko Zamawiającego lub Wykonawcy (z załadunkiem i wyładunkiem) - głębokość frezowania do 5 cm | m2 | 25 |  | 0 | 25
| D.05.03.13. | Nawierzchnia z mieszanki grysowo-mastyksowej (typu SMA) - warstwa ścieralna | x | x | x | x
42 |  | - ułożenie warstwy ścieralnej z mieszanki grysowo-mastyksowej SMA 11 PMB 45/80-65 grbości 4 cm | m2 | 796 |  | 0 | 6.2
| D.05.03.23. | Nawierzchnia z kostki brukowej betonowej | x | x | x | x
43 |  | - wykonanie nawierzchni z kostki typu cegła koloru szarego z betonu wibroprasowanego grubości 8 cm na podsypce cementowo-piaskowej grubości 3 cm - chodniki | m2 | 117 |  | 0 | 6.4
44 |  | - wykonanie nawierzchni z kostki typu cegła koloru szarego z betonu wibroprasowanego grubości 8 cm na podsypce cementowo-piaskowej grubości 5 cm | m2 | 120 |  | 0 | 6.4
45 |  | - wykonanie nawierzchni z kostki typu cegła koloru czerwonego z betonu wibroprasowanego grubości 8 cm na podsypce cementowo-piaskowej grubości 3 cm - ścieżki rowerowe | m2 | 96 |  | 0 | 6.5
| D.06.00.00. | ROBOTY WYKOŃCZENIOWE | x | x | x | x
| D.06.01.01. | Umocnienie skarp i rowów przez humusowanie, obsianie trawą, darniowanie | x | x | x | x
• umocnienie skarp nasypów i wykopów
46 |  | - plantowanie (obrobienie na czysto) powierzchni skarp i korony nasypów | m2 | 571 |  | 0 | 3.5
47 |  | - humusowanie skarp, poboczy warstwą grubości 10 cm | m2 | 571 |  | 0 | 7.1
48 |  | - obsianie trawą zahumusowanych powierzchni, | m2 | 571 |  | 0 | 7.2
| D.07.00.00 | URZĄDZENIA BEZPIECZEŃSTWA RUCHU | x | x | x | x
| D.07.01.01. | Oznakowanie poziome | x | x | x | x
|  | • oznakowanie stałe |  |  |  | 0
49 |  | - malowanie linii krawędziowych i segregacyjnych ciągłych na jezdni - grubowarstwowo | m2 | 42.24 |  | 0 | 8.2
50 |  | - malowanie linii krawędziowych i segregacyjnych przerywanych na jezdni - grubowarstwowo | m2 | 6.24 |  | 0 | 8.3
51 |  | - malowanie linii ręcznie (strzałki i inne symbole) na jezdni - grubowarstwowo | m2 | 65.32 |  | 0 | 8.4
51a |  | - oznakowanie tymczasowe cienkowarstwowe w kolorze żółtym | m2 | 113.8 |  | 0 | 8.4
| D.07.02.01. | Oznakowanie pionowe | x | x | x | x
|  | • montaż oznakowania stałego |  |  |  | 0
52 |  | - słupki pionowe znaków drogowych z rur stalowych o średnicy 70 mm | szt. | 3 |  | 0 | 8.6
53 |  | - tablice znaków drogowych - ostrzegawczych, nakazu, zakazu i informacyjne o powierzchni około 0,3 m2 | szt. | 7 |  | 0 | 8.5
54 |  | - konstrukcje wsporcze | szt. | 2 |  | 0 | 8.7
| D.08.00.00. | ELEMENTY ULIC | x | x | x | x
| D.08.01.01. | Krawężniki betonowe | x | x | x | x
55 |  | - ustawienie krawężników betonowych 20×30×100 cm na podsypce cementowo-piaskowej grubości 5 cm - DK | m | 134 |  | 0 | 9.1
56 |  | - wykonanie ławy betonowej B15 z oporem (pod krawężnik ze ściekiem) | m3 | 20 |  | 0 | 9.5
57 |  | - ustawienie krawężników kamiennych trapezowych 20×30×100 cm na podsypce cementowo-piaskowej grubości 5 cm - DK | m | 134 |  | 0 | 9.1
| D.08.03.01. | Obrzeża betonowe | x | x | x | x
58 |  | - ustawienie obrzeży betonowych 8×30cm na podsypce piaskowej - grubości 3 cm - chodnik+ścieżka rowerowa | m | 121 |  | 0 | 9.3
| D.08.05.02. | Ściek uliczny - z kostki betonowej | x | x | x | x
59 |  | - ułożenie ścieku przykrawężnikowego z kostki brukowej, betonowej 14/14/17 cm koloru szarego na podsypce cementowo-piaskowej grubości 3 cm (szerokość 2 rzędy na płask) | m | 134 |  | 0 | 4.7
|  | OGÓŁEM | x | x | x | 0
* Ceny jednostkowe należy podawać bez VAT.
Note on E65: Hausa Dawid: poz. 36

## 3. DP3831P Gajewskich
ROZBUDOWA SKRZYŻOWANIA DROGI KRAJOWEJ NR 32 Z DROGĄ WOJEWÓDZKĄ NR 305 I UL. GAJEWSKICH W M. WOLSZTYN
Część drogowa - droga powiatowa nr 3831 (ul. Gajewskich)
KOSZTORYS OFERTOWY
ROBOTY DROGOWE
| Nr |  | Jednostka |  | Cena | Wartość
Lp. | Specyfikacji | Wyszczególnienie elementów rozliczeniowych | Nazwa | Ilość | jednostkowa
| Technicznej |  |  |  | zł*) | zł*)
1 | 2 | 3 | 4 | 5 | 6 | 7
| D.01.00.00. | ROBOTY PRZYGOTOWAWCZE | x | x | x | x
| D.01.01.01. | Odtworzenie trasy i punktów wysokościowych | x | x | x | x
1 |  | - roboty pomiarowe dla potrzeb przebudowy wiaduktu w terenie równinnym | km | 0.03 |  | 0 | 1.1
| D.01.02.01. | Usunięcie drzew lub krzaków | x | x | x | x
|  | - wycięcie i karczowanie drzew |  |  |  |  | 1.2
2 |  | - o średnicy 26-35 cm | szt. | 2 |  | 0
3 |  | - transport dłużyc na składowisko Wykonawcy wraz z załadunkiem i rozładunkiem | m3 | 0.5 |  | 0
4 |  | - transport karpiny i gałęzi na składowisko Wykonawcy wraz z załadunkiem i rozładunkiem | mp | 1.1 |  | 0
| D.01.02.02. | Zdjęcie warstwy humusu | x | x | x | x
5 |  | - mechaniczne zdjęcie warstwy humusu grubości 20 cm z przemieszczeniem oraz spryzmowaniem tymczasowym | m2 | 370 |  | 0 | 3.1
6 |  | - transport nadmiaru humusu na składowisko Wykonawcy wraz z załadunkiem | m3 | 74 |  | 0
| D.01.02.04. | Rozbiórki elementów dróg i ulic | x | x | x | x
7 |  | - rozebranie mechaniczne nawierzchni bitumicznej - grubości do 20 cm | m2 | 16 |  | 0 | 2.2
8 |  | - rozebranie mechaniczne podbudowy nawierzchni z kruszywa stabilizowanego mechanicznie, grubość warstwy 20 cm | m2 | 16 |  | 0 | 2.4
9 |  | - rozebranie mechaniczne nawierzchni chodników, z płyt betonowych 30×30×5 cm na podsypce piaskowej | m2 | 79 |  | 0 | 2.6
10 |  | - rozebranie mechaniczne nawierzchni z "trylinki" grubości 12 cm | m2 | 52 |  | 0 | 2.7
11 |  | - rozebranie mechaniczne krawężnika betonowego 20×30 cm na podsypce cementowo-piaskowej | m | 46 |  | 0 | 2.8
12 |  | - rozebranie mechaniczne ław betonowych pod krawężniki betonowe | m3 | 5.61 |  | 0 | 2.9
13 |  | - rozebranie mechaniczne obrzeża betonowego 30×8 cm na podsypce piaskowej | m | 73 |  | 0 | 2.11
14 |  | - demontaż istniejącego oznakowania - słupki pionowe znaków drogowych z rur stalowych o średnicy 70 mm | szt. | 5 |  | 0 | X
15 |  | - demontaż tablic znaków drogowych (zakazu, nakazu, ostrzegawczych, informacyjnych) | szt. | 7 |  | 0
16 |  | - wywiezienie gruzu z terenu rozbiórki (z transportem na składowisko Wykonawcy z mech. załadunkiem i rozładunkiem) | m3 | 31 |  | 0 | 2.15
17 |  | - wywiezienie gruzu (destruktu - nawierzchni) z terenu rozbiórki (z transportem na składowisko Wykonawcy z mech. załadunkiem i rozładunkiem) | m3 | 4 |  | 0 | 2.15
| D.02.00.00. | ROBOTY ZIEMNE | x | x | x | x
| D.02.01.01. | Wykonanie wykopów w gruntach kategorii I÷V | x | x | x | x
18 |  | - mechaniczne wykonanie wykopów w gruntach kategorii III÷IV z załadunkiem i transportem gruntu (35,6m3) na składowisko Wykonawcy | m3 | 43 |  | 0 | 3.2, 3.4
| D.02.03.01. | Wykonanie nasypów | x | x | x | x
19 |  | - formowanie nasypu o wysokości do 3,0 m wraz z zagęszczeniem z gruntu kategorii I-III z wykopu | m3 | 7.4 |  | 0 | 3.3
| D.04.00.00. | PODBUDOWY | x | x | x | x
| D.04.01.01. | Koryto wraz z profilowaniem i zagęszczeniem podłoża | x | x | x | x
20 |  | - mechaniczne profilowanie i zagęszczenie podłoża - pod warstwy konstrukcyjne nawierzchni | m2 | 214 |  | 0
| D.04.03.01. | Oczyszczenie i skropienie warstw konstrukcyjnych | x | x | x | x
21 |  | - oczyszczenie podbudowy nawierzchni niebitumicznej | m2 | 112 |  | 0
22 |  | - oczyszczenie warstw bitumicznych | m2 | 502 |  | 0
23 |  | - skropienie warstw niebitumicznych | m2 | 40 |  | 0
24 |  | - skropienie warstw bitumicznych | m2 | 502 |  | 0
| D.04.04.02. | Podbudowa z kruszywa łamanego | x | x | x | x
25 |  | - wykonanie podbudowy sasadniczej z mieszanki niezwiązanej C90/3 (0/31,5mm) grubości 20 cm | m2 | 110 |  | 0 | 5.4
26 |  | - wykonanie podbudowy sasadniczej z mieszanki niezwiązanej C90/3 (0/31,5mm) grubości 15 cm - zjazdy indywidualne | m2 | 72 |  | 0 | 5.8
| D.04.05.01. | Podbudowa z gruntu lub kruszywa stabilizowanego cementem | x | x | x | x
27 |  | - wykonanie podbudowy pomocniczej z kruszywa związanego cementem C3/4, grubości 10 cm | m2 | 151 |  | 0 | 5.15
28 |  | - wykonanie podbudowy pomocniczej z kruszywa związanego cementem C3/4, grubości 15 cm | m2 | 63 |  | 0 | 5.15
28a |  | - wykonanie podbudowy pomocniczej z kruszywa związanego cementem C3/4, grubości 20 cm | m2 | 110 |  | 0
| D.04.07.01. | Podbudowa z betonu asfaltowego | x | x | x | x
29 |  | - wykonanie podbudowy zasadniczej z betonu asfaltowego AC 22P 35/50 grubości 8 cm - jezdnia | m2 | 110 |  | 0 | 5.3
| D.05.03.05A | Wyrównanie podbudowy betonem asfaltowym jak na w-wę wiążącą | x | x | x | x
30 |  | - wyrównanie istniejącej podbudowy betonem asfaltowym AC 16 W 35/50 grubość wg dokumentacji | t | 2 |  | 0
| D.04.03.01. | Zabezpieczenie nawierzchni geokompozytem
30a |  | - ułożenie geokompozytu polipropylenowego wzmocnionego włuknem szklanym o właściwościach: * Wytrzymałość na rozciąganie (wzdłuż/wszerz): 100/100 kN/m * Wytrzymałość przy 2 %wydłużeniu: 90/90 kN/m * Wydłużenie przy zerwaniu: 3 % * Masa powierzchniowa: Min. 600 g/m2 Przed ułożeniem geokompozytu należy skropić podłoże ilością min. 1,1 kg/m2 asfaltem rezydualnym pochodzącym z emulsji 69%. | m2 | 36 |  | 0 |  | 0
| D.05.00.00. | NAWIERZCHNIE | x | x | x | x
| D.05.03.05a | Nawierzchnia z betonu asfaltowego - warstwa wiążąca | x | x | x | x
31 |  | - ułożenie warstwy wiążącej z betonu asfaltowego AC 16 W 35/50 grubości 6 cm | m2 | 260 |  | 0 | 6.1
| D.05.03.13. | Nawierzchnia z mieszanki grysowo-mastyksowej (typu SMA) - warstwa ścieralna | x | x | x | x
32 |  | - ułożenie warstwy ścieralnej z mieszanki grysowo-mastyksowej SMA 11 PMB 45/80-65 grbości 4 cm | m2 | 260 |  | 0 | 6.1
| D.05.03.11 | Frezowanie nawierzchni bitumicznych na zimno | x | x | x | x
33 |  | - frezowanie nawierzchni asfaltowej na zimno, z odwozem ścinki na składowisko Zamawiającego lub Wykonawcy (z załadunkiem i wyładunkiem) - głębokość frezowania do 10 cm | m2 | 23 |  | 0 | 6.1
34 |  | - frezowanie nawierzchni asfaltowej na zimno, z odwozem ścinki na składowisko Zamawiającego lub Wykonawcy (z załadunkiem i wyładunkiem) - głębokość frezowania do 4 cm | m2 | 7.6 |  | 0 | 6.1
| D.05.03.23. | Nawierzchnia z kostki brukowej betonowej | x | x | x | x
35 |  | - wykonanie nawierzchni z kostki typu cegła koloru szarego z betonu wibroprasowanego grubości 8 cm na podsypce cementowo-piaskowej grubości 3 cm - chodniki | m2 | 79 |  | 0 | 6.4
36 |  | - wykonanie nawierzchni z kostki typu cegła koloru grafitowego z betonu wibroprasowanego grubości 8 cm na podsypce cementowo-piaskowej grubości 3 cm - zjazdy indywidualne | m2 | 72 |  | 0 | 6.6
| D.06.00.00. | ROBOTY WYKOŃCZENIOWE | x | x | x | x
| D.06.01.01. | Umocnienie skarp i rowów przez humusowanie, obsianie trawą, darniowanie | x | x | x | x
• umocnienie skarp nasypów i wykopów
37 |  | - plantowanie (obrobienie na czysto) powierzchni skarp i korony nasypów | m2 | 120 |  | 0 | 3.5
38 |  | - humusowanie skarp, poboczy warstwą grubości 10 cm | m2 | 120 |  | 0 | 7.1
39 |  | - obsianie trawą zahumusowanych powierzchni, | m2 | 120 |  | 0 | 7.2
| D.07.00.00 | URZĄDZENIA BEZPIECZEŃSTWA RUCHU | x | x | x | x
| D.07.01.01. | Oznakowanie poziome | x | x | x | x
|  | • oznakowanie stałe |  |  |  | 0
40 |  | - malowanie linii krawędziowych i segregacyjnych ciągłych na jezdni - grubowarstwowo | m2 | 2.88 |  | 0 | 8.2
41 |  | - malowanie linii krawędziowych i segregacyjnych przerywanych na jezdni - grubowarstwowo | m2 | 2.88 |  | 0 | 8.3
41a |  | - oznakowanie tymczasowe cienkowarstwowe w kolorze żółtym | m2 | 5.76 |  | 0 | 8.4
| D.07.02.01. | Oznakowanie pionowe | x | x | x | x
|  | • montaż oznakowania stałego |  |  |  | 0
42 |  | - tablice znaków drogowych - drogowskaz jednoramienny | szt. | 1 |  | 0 | 8.5
43 |  | - konstrukcje wsporcze | szt. | 1 |  | 0 | 8.7
| D.08.00.00. | ELEMENTY ULIC | x | x | x | x
| D.08.01.01. | Krawężniki betonowe | x | x | x | x
44 |  | - ustawienie krawężników betonowych 20×30×100 cm na podsypce cementowo-piaskowej grubości 5 cm | m | 46 |  | 0 | 9.1
45 |  | - wykonanie ławy betonowej B15 z oporem (pod krawężnik ze ściekiem) | m3 | 7.5 |  | 0 | 9.5
| D.08.03.01. | Obrzeża betonowe | x | x | x | x
46 |  | - ustawienie obrzeży betonowych 8×30cm na podsypce piaskowej - grubości 3 cm - chodnik+obrzeże przy zjazdach | m | 113 |  | 0 | 9.3
47 |  | - wykonanie ławy betonowej B15 z oporem (pod obrzeże na zjazdach) | m3 | 1.6 |  | 0 | 9.3
| D.08.05.02. | Ściek uliczny - z kostki betonowej | x | x | x | x
48 |  | - ułożenie ścieku przykrawężnikowego z kostki brukowej, betonowej 14/14/17 cm koloru szarego na podsypce cementowo-piaskowej grubości 3 cm | m | 46 |  | 0 | 4.7
|  | OGÓŁEM | x | x | x | 0
* Ceny jednostkowe należy podawać bez VAT.
Note on E50: Hausa Dawid: poz. 28a
Note on E55: Hausa Dawid: 31,50x(2,00+1,50)=110,00m2
Note on E57: Hausa Dawid: poz. 25
Note on E64: Hausa Dawid: 190-40+110

## 4. Dr. wewnętrzna
ROZBUDOWA SKRZYŻOWANIA DROGI KRAJOWEJ NR 32 Z DROGĄ WOJEWÓDZKĄ NR 305 I UL. GAJEWSKICH W M. WOLSZTYN
Część drogowa - droga wewnętrzna (dojazd do Urzędu Skarbowego)
KOSZTORYS OFERTOWY
ROBOTY DROGOWE
| Nr |  | Jednostka |  | Cena | Wartość
Lp. | Specyfikacji | Wyszczególnienie elementów rozliczeniowych | Nazwa | Ilość | jednostkowa
| Technicznej |  |  |  | zł*) | zł*)
1 | 2 | 3 | 4 | 5 | 6 | 7
| D.01.00.00. | ROBOTY PRZYGOTOWAWCZE | x | x | x | x
| D.01.01.01. | Odtworzenie trasy i punktów wysokościowych | x | x | x | x
1 |  | - roboty pomiarowe dla potrzeb przebudowy wiaduktu w terenie równinnym | km | 0.012 |  | 0 | 1.1
| D.01.02.02. | Zdjęcie warstwy humusu | x | x | x | x
2 |  | - mechaniczne zdjęcie warstwy humusu grubości 20 cm z przemieszczeniem oraz spryzmowaniem tymczasowym (3,4 m^3) | m2 | 17 |  | 0 | 3.1
3 |  | - transport nadmiaru humusu na składowisko Wykonawcy wraz z załadunkiem | m3 | 3.4 |  | 0
| D.01.02.04. | Rozbiórki elementów dróg i ulic | x | x | x | x
4 |  | - rozebranie mechaniczne nawierzchni z betonu asfaltowego - grubości 5 cm - parking | m2 | 148 |  | 0 | 2.14
5 |  | - rozebranie mechaniczne nawierzchni z kostki betonowej typu "Uni Stone" na podsypce piaskowej, przy grubość kostki 6 cm | m2 | 77 |  | 0 | 2.5
6 |  | - rozebranie mechaniczne nawierzchni chodników, z płyt betonowych 30×30×5 cm na podsypce piaskowej - chodnik | m2 | 16 |  | 0 | 2.6
7 |  | - rozebranie mechaniczne nawierzchni z "trylinki" grubości 12 cm | m2 | 148 |  | 0 | 2.7
8 |  | - rozebranie mechaniczne krawężnika betonowego 20×30 cm na podsypce cementowo-piaskowej | m | 38 |  | 0 | 2.8
9 |  | - rozebranie mechaniczne ław betonowych pod krawężniki betonowe | m3 | 4.15 |  | 0 | 2.9
10 |  | - rozebranie mechaniczne krawężnika betonowego trapezowego 20×30 cm na podsypce cementowo-piaskowej | m | 15 |  | 0
11 |  | - rozebranie mechaniczne ław betonowych pod krawężniki betonowe trapezowe | m3 | 1.16 |  | 0 | 2.10
12 |  | - rozebranie mechaniczne obrzeża betonowego 30×8 cm na podsypce piaskowej | m | 22 |  | 0 | 2.11
13 |  | - wywiezienie gruzu z terenu rozbiórki (z transportem na składowisko Wykonawcy z mech. załadunkiem i rozładunkiem) | m3 | 42 |  | 0 | 2.15
14 |  | - wywiezienie gruzu (destruktu - nawierzchni) z terenu rozbiórki (z transportem na składowisko Wykonawcy z mech. załadunkiem i rozładunkiem) | m3 | 58 |  | 0 | 2.15
| D.02.00.00. | ROBOTY ZIEMNE | x | x | x | x
| D.02.01.01. | Wykonanie wykopów w gruntach kategorii I÷V | x | x | x | x
15 |  | - mechaniczne wykonanie wykopów w gruntach kategorii III÷IV z załadunkiem i transportem gruntu na składowisko Wykonawcy | m3 | 4.53 |  | 0 | 3.2, 3.4
| D.02.03.01. | Wykonanie nasypów | x | x | x | x
16 |  | - formowanie nasypu o wysokości do 3,0 m wraz z zagęszczeniem z gruntu kategorii I-III z dokopu | m3 | 29.13 |  | 0 | 3.3
| D.04.00.00. | PODBUDOWY | x | x | x | x
| D.04.01.01. | Koryto wraz z profilowaniem i zagęszczeniem podłoża | x | x | x | x
17 |  | - mechaniczne profilowanie i zagęszczenie podłoża - pod warstwy konstrukcyjne nawierzchni | m2 | 192 |  | 0
| D.04.03.01. | Oczyszczenie i skropienie warstw konstrukcyjnych | x | x | x | x
18 |  | - oczyszczenie podbudowy nawierzchni niebitumicznej | m2 | 98 |  | 0
19 |  | - oczyszczenie warstw bitumicznych | m2 | 98 |  | 0
20 |  | - skropienie warstw niebitumicznych | m2 | 98 |  | 0
21 |  | - skropienie warstw bitumicznych | m2 | 98 |  | 0
| D.04.04.02. | Podbudowa z kruszywa łamanego | x | x | x | x
22 |  | - wykonanie podbudowy sasadniczej z mieszanki niezwiązanej C90/3 (0/31,5mm) grubości 20 cm | m2 | 98 |  | 0 | 5.4
23 |  | - wykonanie podbudowy sasadniczej z mieszanki niezwiązanej C90/3 (0/31,5mm) grubości 15 cm | m2 | 73 |  | 0 | 5.4
| D.04.05.01. | Podbudowa z gruntu lub kruszywa stabilizowanego cementem | x | x | x | x
24 |  | - wykonanie podbudowy pomocniczej z kruszywa związanego cementem C3/4, grubości 15 cm | m2 | 171 |  | 0 | 5.15
25 |  | - wykonanie podbudowy pomocniczej z kruszywa związanego cementem C3/4, grubości 10 cm | m2 | 21 |  | 0 | 5.15
| D.04.07.01. | Podbudowa z betonu asfaltowego | x | x | x | x
26 | [6 empty] | 5.3
| D.05.00.00. | NAWIERZCHNIE | x | x | x | x
| D.05.03.05a | Nawierzchnia z betonu asfaltowego - warstwa wiążąca | x | x | x | x
27 |  | - ułożenie warstwy wiążącej z betonu asfaltowego AC 16 W 35/50 grubości 7 cm | m2 | 98 |  | 0 | 6.1
| D.05.03.05b | Nawierzchnia z betonu asfaltowego - warstwa ścieralna | x | x | x | x
27 |  | - ułożenie warstwy ścieralnej z betonu asfaltowego AC 11 S 50/70 grubości 4 cm | m2 | 98 |  | 0 | 6.1
| D.05.03.23. | Nawierzchnia z kostki brukowej betonowej | x | x | x | x
28 |  | - wykonanie nawierzchni z kostki typu cegła koloru szarego z betonu wibroprasowanego grubości 8 cm na podsypce cementowo-piaskowej grubości 3 cm | m2 | 73 |  | 0 | 6.4
29 |  | - wykonanie nawierzchni z kostki typu cegła koloru czerwonego z betonu wibroprasowanego grubości 8 cm na podsypce cementowo-piaskowej grubości 3 cm | m2 | 21 |  | 0 | 6.5
| D.06.00.00. | ROBOTY WYKOŃCZENIOWE | x
| D.06.01.01. | Umocnienie skarp i rowów przez humusowanie, obsianie trawą, darniowanie | x | x | x | x
• umocnienie skarp nasypów i wykopów
30 |  | - plantowanie (obrobienie na czysto) powierzchni skarp i korony nasypów | m2 | 155 |  | 0 | 3.5
31 |  | - humusowanie skarp, poboczy warstwą grubości 10 cm | m2 | 155 |  | 0 | 7.1
32 |  | - obsianie trawą zahumusowanych powierzchni, | m2 | 155 |  | 0 | 7.2
| D.07.00.00 | URZĄDZENIA BEZPIECZEŃSTWA RUCHU | x | x | x | x
| D.07.01.01. | Oznakowanie poziome | x | x | x | x
|  | • oznakowanie stałe |  |  |  | 0
33 |  | - malowanie linii krawędziowych i segregacyjnych ciągłych na jezdni - grubowarstwowo | m2 | 4.84 |  | 0 | 8.2
34 |  | - malowanie linii ręcznie (strzałki i inne symbole) na jezdni - grubowarstwowo | m2 | 8.46 |  | 0 | 8.4
35 |  | - oznakowanie tymczasowe cienkowarstwowe w kolorze żółtym | m2 | 13.3 |  | 0 | 8.4
| D.08.00.00. | ELEMENTY ULIC | x | x | x | x
| D.08.01.01. | Krawężniki betonowe | x | x | x | x
35 |  | - ustawienie krawężników betonowych 20×30×100 cm na podsypce cementowo-piaskowej grubości 5 cm | m | 36 |  | 0 | 9.1
36 |  | - wykonanie ławy betonowej B15 z oporem (pod krawężnik ze ściekiem) | m3 | 6.27 |  | 0 | 9.5
| D.08.03.01. | Obrzeża betonowe
37 |  | - ustawienie obrzeży betonowych 8×30cm na podsypce piaskowej - grubości 3 cm - chodnik+ścieżka rowerowa+obrzeże przy zjazdach | m | 10 |  | 0 | 9.3
| D.08.05.02. | Ściek uliczny - z kostki betonowej | x | x | x | x
38 |  | - ułożenie ścieku przykrawężnikowego z kostki brukowej, betonowej 8/8/20 cm koloru szarego na podsypce cementowo-piaskowej grubości 3 cm (szerokość 2 rzędy na płask) | m | 36 |  | 0 | 4.7
|  | OGÓŁEM | x | x | x | 0
* Ceny jednostkowe należy podawać bez VAT.
Note on E54: Hausa Dawid: 190-40+110

## 5. Miejsca postojowe
ROZBUDOWA SKRZYŻOWANIA DROGI KRAJOWEJ NR 32 Z DROGĄ WOJEWÓDZKĄ NR 305 I UL. GAJEWSKICH W M. WOLSZTYN
Część drogowa - budowa miejsc parkingowych
KOSZTORYS OFERTOWY
ROBOTY DROGOWE
| Nr |  | Jednostka |  | Cena | Wartość
Lp. | Specyfikacji | Wyszczególnienie elementów rozliczeniowych | Nazwa | Ilość | jednostkowa
| Technicznej |  |  |  | zł*) | zł*)
1 | 2 | 3 | 4 | 5 | 6 | 7
| D.01.00.00. | ROBOTY PRZYGOTOWAWCZE | x | x | x | x
| D.01.01.01. | Odtworzenie trasy i punktów wysokościowych | x | x | x | x
1 |  | - roboty pomiarowe dla potrzeb przebudowy wiaduktu w terenie równinnym | km | 0.1 |  | 0 | 1.1
| D.01.02.01. | Usunięcie drzew lub krzaków | x | x | x | x
|  | - wycięcie i karczowanie drzew |  |  |  |  | 1.2
2 |  | - o średnicy 46-55 cm | szt. | 1 |  | 0
3 |  | - usunięcie krzewów | ha | 0.002 |  | 0 | 1.3
4 |  | - transport dłużyc na składowisko Wykonawcy wraz z załadunkiem i rozładunkiem | m3 | 0.4 |  | 0
5 |  | - transport karpiny i gałęzi na składowisko Wykonawcy wraz z załadunkiem i rozładunkiem | mp | 1.9 |  | 0
| D.01.02.02. | Zdjęcie warstwy humusu | x | x | x | x
6 |  | - mechaniczne zdjęcie warstwy humusu grubości 20 cm z przemieszczeniem oraz spryzmowaniem tymczasowym (212 m^3) | m2 | 1060 |  | 0 | 3.1
7 |  | - transport nadmiaru humusu na składowisko Wykonawcy wraz z załadunkiem | m3 | 212 |  | 0
| D.01.02.04. | Rozbiórki elementów dróg i ulic | x | x | x | x
8 |  | - rozebranie ręczne nawierzchni bitumicznej - grubości do 10 cm wraz z przecięciem nawierzchni piłą - pod osadzenie krawężnika | m2 | 19.5 |  | 0 | 2.2
9 |  | - rozebranie mechaniczne nawierzchni bitumicznej - grubości do 20 cm | m2 | 75 |  | 0 | 2.2
10 |  | - rozebranie mechaniczne podbudowy nawierzchni z kruszywa stabilizowanego mechanicznie, grubość warstwy 20 cm | m2 | 35 |  | 0 | 2.4
11 |  | - rozebranie mechaniczne nawierzchni chodników, z płyt betonowych 30×30×5 cm na podsypce piaskowej | m2 | 199 |  | 0 | 2.6
12 |  | - rozebranie mechaniczne krawężnika betonowego 20×30 cm na podsypce cementowo-piaskowej | m | 204 |  | 0 | 2.8
13 |  | - rozebranie mechaniczne ław betonowych pod krawężniki betonowe | m3 | 18.06 |  | 0 | 2.9
14 |  | - rozebranie mechaniczne krawężnika betonowego trapezowego 20×30 cm na podsypce cementowo-piaskowej | m | 13 |  | 0
15 |  | - rozebranie mechaniczne ław betonowych pod krawężniki betonowe trapezowe | m3 | 1.01 |  | 0 | 2.10
16 |  | - rozebranie mechaniczne obrzeża betonowego 30×8 cm na podsypce piaskowej | m | 198 |  | 0 | 2.11
17 |  | - demontaż istniejącego oznakowania - słupki pionowe znaków drogowych z rur stalowych o średnicy 70 mm | szt. | 8 |  | 0 | X
18 |  | - demontaż tablic znaków drogowych (zakazu, nakazu, ostrzegawczych, informacyjnych) | szt. | 12 |  | 0
19 |  | - rozebranie pylonów U-5a | szt. | 1 |  | 0
20 |  | - demontaż konstrukcji wsporczej | Mg | 0.9 |  | 0 | X
21 |  | - wywiezienie gruzu z terenu rozbiórki (z transportem na składowisko Wykonawcy z mech. załadunkiem i rozładunkiem) | m3 | 61 |  | 0 | 2.15
22 |  | - wywiezienie gruzu (destruktu - nawierzchni) z terenu rozbiórki (z transportem na składowisko Wykonawcy z mech. załadunkiem i rozładunkiem) | m3 | 3 |  | 0 | 2.15
23 |  | - wywiezienie elementów stalowych z terenu rozbiórki (z transportem na składowisko Wykonawcy z mech. załadunkiem i rozładunkiem) | Mg | 1 |  | 0 | 2.15
| D.02.00.00. | ROBOTY ZIEMNE | x | x | x | x
| D.02.01.01. | Wykonanie wykopów w gruntach kategorii I÷V | x | x | x | x
24 |  | - mechaniczne wykonanie wykopów w gruntach kategorii III÷IV z załadunkiem i transportem gruntu (378m3) na składowisko Wykonawcy | m3 | 416 |  | 0 | 3.2, 3.4
| D.02.03.01. | Wykonanie nasypów | x | x | x | x
25 |  | - formowanie nasypu o wysokości do 3,0 m wraz z zagęszczeniem z gruntu kategorii I-III z wykopu | m3 | 38 |  | 0 | 3.3
| D.04.00.00. | PODBUDOWY | x | x | x | x
| D.04.01.01. | Koryto wraz z profilowaniem i zagęszczeniem podłoża | x | x | x | x
26 |  | - mechaniczne profilowanie i zagęszczenie podłoża - pod warstwy konstrukcyjne nawierzchni | m2 | 1208 |  | 0
| D.04.03.01. | Oczyszczenie i skropienie warstw konstrukcyjnych | x | x | x | x
27 |  | - oczyszczenie podbudowy nawierzchni niebitumicznej | m2 | 441 |  | 0
28 |  | - oczyszczenie warstw bitumicznych | m2 | 959 |  | 0
29 |  | - skropienie warstw niebitumicznych | m2 | 441 |  | 0
30 |  | - skropienie warstw bitumicznych | m2 | 959 |  | 0
| D.04.04.02. | Podbudowa z kruszywa łamanego | x | x | x | x
31 |  | - wykonanie podbudowy sasadniczej z mieszanki niezwiązanej C90/3 (0/31,5mm) grubości 20 cm | m2 | 441 |  | 0 | 5.4
32 |  | - wykonanie podbudowy sasadniczej z mieszanki niezwiązanej C90/3 (0/31,5mm) grubości 20 cm | m2 | 474 |  | 0 | 5.8
| D.04.05.01. | Podbudowa z gruntu lub kruszywa stabilizowanego cementem | x | x | x | x
33 |  | - wykonanie podbudowy pomocniczej z kruszywa związanego cementem C3/4, grubości 15 cm | m2 | 770 |  | 0 | 5.15
34 |  | - wykonanie podbudowy pomocniczej z kruszywa związanego cementem C3/4, grubości 10 cm | m2 | 331 |  | 0 | 5.15
| D.05.03.05A | Wyrównanie podbudowy betonem asfaltowym jak na w-wę wiążącą | x | x | x | x
35 |  | - wyrównanie istniejącej podbudowy betonem asfaltowym AC 16 W 35/50 grubość wg dokumentacji | t | 12 |  | 0 | 6.3
| D.05.00.00. | NAWIERZCHNIE | x | x | x | x
| D.05.03.05/a | Nawierzchnia z betonu asfaltowego - warstwa wiążąca | x | x | x | x
36 |  | - ułożenie warstwy wiążącej z betonu asfaltowego AC 16 W 35/50 grubości 4 cm | m2 | 441 |  | 0 | 6.1
| D.05.03.05/b | Nawierzchnia z betonu asfaltowego - warstwa ścieralna | x | x | x | x
37 |  | - ułożenie warstwy ścieralnej z betonu asfaltowego AC 11 S 50/70 grubości 4 cm | m2 | 939 |  | 0 | 6.1
| D.05.03.11. | Frezowanie nawierzchni bitumicznej na zimno | x | x | x | x
38 |  | - frezowanie nawierzchni asfaltowej na zimno, z odwozem ścinki na składowisko Zamawiającego lub Wykonawcy (z załadunkiem i wyładunkiem) - głębokość frezowania do 6 cm | m2 | 36.5 |  | 0 | 25
| D.05.03.23. | Nawierzchnia z kostki brukowej betonowej | x | x |  | x
39 |  | - wykonanie nawierzchni z kostki typu cegła koloru szarego z betonu wibroprasowanego grubości 8 cm na podsypce cementowo-piaskowej grubości 3 cm - chodniki | m2 | 331 |  | 0 | 6.4
40 |  | - wykonanie nawierzchni z kostki typu cegła koloru grafitowego z betonu wibroprasowanego grubości 8 cm na podsypce cementowo-piaskowej grubości 3 cm - miejsca postojowe | m2 | 460 |  | 0 | 6.6
| D.06.00.00. | ROBOTY WYKOŃCZENIOWE | x | x | x | x
| D.06.01.01. | Umocnienie skarp i rowów przez humusowanie, obsianie trawą, darniowanie | x | x | x | x
• umocnienie skarp nasypów i wykopów
41 |  | - plantowanie (obrobienie na czysto) powierzchni skarp i korony nasypów | m2 | 336 |  | 0 | 3.5
42 |  | - humusowanie skarp, poboczy warstwą grubości 10 cm | m2 | 336 |  | 0 | 7.1
43 |  | - obsianie trawą zahumusowanych powierzchni, | m2 | 336 |  | 0 | 7.2
| D.07.00.00 | URZĄDZENIA BEZPIECZEŃSTWA RUCHU | x | x | x | x
| D.07.01.01. | Oznakowanie poziome | x | x | x | x
|  | • oznakowanie stałe |  |  |  | 0
44 |  | - malowanie linii krawędziowych i segregacyjnych ciągłych na jezdni - grubowarstwowo | m2 | 27.91 |  | 0 | 8.2
45 |  | - malowanie linii krawędziowych i segregacyjnych przerywanych na jezdni - grubowarstwowo | m2 | 5.76 |  | 0 | 8.3
46 |  | - malowanie linii ręcznie (strzałki i inne symbole) na jezdni - grubowarstwowo | m2 | 71.39 |  | 0 | 8.4
47 |  | - malowanie krawężnika żółtą farbą na długości przejścia dla pieszych 18x0,2=3,60m^2 | mb | 18 |  | 0 | 8.4
48 |  | - wykonanie mat guzikowych przy przejściach dla pieszych | m2 | 8 |  | 0
| D.07.02.01. | Oznakowanie pionowe | x | x | x | x
|  | • montaż oznakowania stałego |  |  |  | 0
49 |  | - słupki pionowe znaków drogowych z rur stalowych o średnicy 70 mm | szt. | 11 |  | 0 | 8.6
50 |  | - tablice znaków drogowych - ostrzegawczych, nakazu, zakazu i informacyjne o powierzchni około 0,3 m2 | szt. | 12 |  | 0 | 8.5
51 |  | - przymocowanie tabliczek do znaków | szt. | 5 |  | 0 | 8.6
52 |  | - słupki przeszkodowe U-5a | szt. | 1 |  | 0 | 8.6
| D.08.00.00. | ELEMENTY ULIC | x | x | x | x
| D.08.01.01. | Krawężniki betonowe | x | x | x | x
53 |  | - ustawienie krawężników betonowych 20×30×100 cm na podsypce cementowo-piaskowej grubości 5 cm | m | 354 |  | 0 | 9.1
54 |  | - wykonanie ławy betonowej B15 z oporem (pod krawężnik bet. 20x30) | m3 | 18.35 |  | 0 | 9.5
55 |  | - wykonanie ławy betonowej B15 z oporem (pod krawężnik ze ściekiem) | m3 | 30.52 |  | 0 | 9.5
| D.08.01.02. | Krawężniki kamienne | x | x | x | x
56 |  | - ustawienie krawężników kamiennych trapezowych 20×35 cm na podsypce cementowo-piaskowej grubości 5 cm | m | 53 |  | 0 | 9.1
| D.08.03.01. | Obrzeża betonowe | x | x | x | x
57 |  | - ustawienie obrzeży betonowych 8×30cm na podsypce piaskowej - grubości 3 cm - chodnik | m | 102 |  | 0 | 9.3
| D.08.05.02. | Ściek uliczny - z kostki betonowej | x | x | x | x
58 |  | - ułożenie ścieku przykrawężnikowego z kostki brukowej, betonowej 8/8/20 cm koloru szarego na podsypce cementowo-piaskowej grubości 3 cm (szerokość 2 rzędy na płask) | m | 214 |  | 0 | 4.7
|  | OGÓŁEM | x | x | x | 0
* Ceny jednostkowe należy podawać bez VAT.

## 6. Chodnik Dworcowa
ROZBUDOWA SKRZYŻOWANIA DROGI KRAJOWEJ NR 32 Z DROGĄ WOJEWÓDZKĄ NR 305 I UL. GAJEWSKICH W M. WOLSZTYN
Część drogowa - Chodnik od miejsc parkingowych do ulicy Dworcowej
KOSZTORYS OFERTOWY
ROBOTY DROGOWE
| Nr |  | Jednostka |  | Cena | Wartość
Lp. | Specyfikacji | Wyszczególnienie elementów rozliczeniowych | Nazwa | Ilość | jednostkowa
| Technicznej |  |  |  | zł*) | zł*)
1 | 2 | 3 | 4 | 5 | 6 | 7
| D.01.00.00. | ROBOTY PRZYGOTOWAWCZE | x | x | x | x
| D.01.02.04. | Rozbiórka elementów dróg i ulich | x | x | x | x
1 |  | - rozebranie naweirzchni chodników z płyt betonowych 50x50x7 cm na podsypce piaskowej | m2 | 169 |  | 0 | 1.1
2 |  | - rozebranie obrzeża betonoweog 30x8 cm na podsypce piaskowej | m | 199 |  | 0 | 1.1
3 |  | - wywiezienie gruzu z terenu rozbiórki (z transportem na skadowisko Wykonawcy z mech. załadunkiem i rozłądunkiem) | m3 | 16.6 |  | 0 | 1.1
| D.02.00.00. | ROBOTY ZIEMNE | x | x | x | x
| D.02.01.01. | Wykonanie wykopów w gruntach kategorii I÷V | x | x | x | x
4 |  | - mechaniczne wykonanie wykopów w gruntach kategorii III÷IV z załadunkiem i transportem gruntu na składowisko Wykonawcy | m3 | 29 |  | 0 | 3.2, 3.4
| D.04.00.00. | PODBUDOWY | x | x | x | x
| D.04.01.01. | Koryto wraz z profilowaniem i zagęszczeniem podłoża | x | x | x | x
5 |  | - mechaniczne profilowanie i zagęszczenie podłoża - pod warstwy konstrukcyjne nawierzchni | m2 | 181 |  | 0
| D.04.05.01. | Podbudowa z gruntu lub kruszywa stabilizowanego cementem | x | x | x | x
6 |  | - wykonanie podbudowy z kruszywa związanego cementem C3/4, grubości 10 cm | m2 | 181 |  | 0 | 5.15
| D.05.00.00. | NAWIERZCHNIE | x | x | x | x
| D.05.03.23. | Nawierzchnia z kostki brukowej betonowej | x | x | x | x
7 |  | - wykonanie nawierzchni z kostki typu cegła koloru szarego z betonu wibroprasowanego grubości 8 cm na podsypce cementowo-piaskowej grubości 3 cm - chodniki | m2 | 181 |  | 0 | 6.4 |  | 0
| D.06.00.00. | ROBOTY WYKOŃCZENIOWE | x | x | x | x
| D.06.01.01. | Umocnienie skarp i rowów przez humusowanie, obsianie trawą, darniowanie | x | x | x | x
• umocnienie skarp nasypów i wykopów
8 |  | - plantowanie (obrobienie na czysto) powierzchni skarp i korony nasypów | m2 | 209 |  | 0 | 3.5
9 |  | - humusowanie skarp, poboczy warstwą grubości 10 cm | m2 | 209 |  | 0 | 7.1
10 |  | - obsianie trawą zahumusowanych powierzchni, | m2 | 209 |  | 0 | 7.2
| D.08.00.00. | ELEMENTY ULIC | x | x | x | x
| D.08.03.01. | Obrzeża betonowe | x | x | x | x
11 |  | - ustawienie obrzeży betonowych 8×30cm na podsypce piaskowej - grubości 3 cm - chodnik | m | 102 |  | 0 | 9.3 |  | 0
12 |  | - wykonanie ławy betonowej B15 z oporem (pod obrzeże) | m3 | 6.12 |  | 0 | 9.5 |  | 0
|  | OGÓŁEM | x | x | x | 0 |  | 0 | 0
* Ceny jednostkowe należy podawać bez VAT.

## 7. Kanalizacja deszczowa
ROZBUDOWA SKRZYŻOWANIA DROGI KRAJOWEJ NR 32 Z DROGĄ WOJEWÓDZKĄ NR 305 I UL. GAJEWSKICH W M. WOLSZTYN
KOSZTORYS OFERTOWY
ROBOTY BRANŻOWE
Kanalizacja deszczowa
| Nr |  | Jednostka |  | Cena | Wartość
Lp. | Specyfikacji | Wyszczególnienie elementów rozliczeniowych | Nazwa | Ilość | jednostkowa
| Technicznej |  |  |  | zł*) | zł*)
| D.03.00.00. | ODWODNIENIE KORPUSU DROGOWEGO | x | x | x | x
| D.03.02.01. | Kanalizacja deszczowa | x | x | x | x
• budowa kanalizacji
1 |  | - roboty ziemne - wykopy mechaniczne liniowe ze złożeniem gruntu na odkład tymczasowy | m3 | 2080.8 |  | 0
2 |  | - roboty ziemne - wykopy ręczne liniowe szerokości 0,8-1,5 m i głębokości do 3,0 m ze złożeniem gruntu na odkład tymczasowy | m3 | 214.8 |  | 0
3 |  | - roboty ziemne - wykopy ręczne liniowe szerokości 1,6-2,5 m i głębokości do 3,0 m ze złożeniem gruntu na odkład tymczasowy | m3 | 137.8 |  | 0
4 |  | - roboty ziemne - wykopy ręczne liniowe szerokości 1,6-2,5 m i głębokości do 6,0 m ze złożeniem gruntu na odkład tymczasowy | m3 | 167.8 |  | 0
5 |  | - transport nadmiaru gruntu na składowisko Wykonawcy wraz z załadunkiem i rozładunkiem | m3 | 209.2 |  | 0
6 |  | - pełne umocnienie ścian wykopów balami drewnianymi wraz z rozbiórką | m2 | 3268 |  | 0
7 |  | - ułożenie podłoża pod rury wodociągowe z piasku o grubości do 20 cm | m3 | 163 |  | 0
8 |  | - wykonanie obsypki rur gazowych z piasku o grubości 20 cm ponad wierzch rury | m3 | 136 |  | 0
9 |  | - roboty ziemne - zasypanie wykopów z zagęszczeniem mechanicznym gruntem z odkładu tymczasowego | m3 | 2392 |  | 0
10 |  | - budowa kanału deszczowego średnicy f 1000 mm z rur PE SN 8 kN/m2 | m | 209.09 |  | 0
11 |  | - budowa kanału deszczowego średnicy f 600 mm z rur PE SN 8 kN/m2 | m | 91.28 |  | 0
12 |  | - budowa kanału deszczowego średnicy f 400 mm z rur PE SN 8 kN/m2 | m | 59.19 |  | 0
13 |  | - budowa kanału deszczowego średnicy f 300 mm z rur PE SN 8 kN/m2 | m | 80 |  | 0
14 |  | - budowa kanału deszczowego średnicy f 200 mm z rur PE SN 8 kN/m2 | m | 229.34 |  | 0
15 |  | - próba wodna szczelności kanałów rurowych, z rur o średnicy 1000 mm | próba | 1 |  | 0
16 |  | - próba wodna szczelności kanałów rurowych, z rur o średnicy 600 mm | próba | 1 |  | 0
17 |  | - próba wodna szczelności kanałów rurowych, z rur o średnicy 400 mm | próba | 1 |  | 0
18 |  | - próba wodna szczelności kanałów rurowych, z rur o średnicy 300 mm | próba | 1 |  | 0
19 |  | - próba wodna szczelności kanałów rurowych, z rur o średnicy 200 mm | próba | 1 |  | 0
20 |  | - budowa komory kanalizacyjnej z PE SN 8 kN/m2 o średnicy f 2600 mm (komplet) | szt. | 1 |  | 0 | 19
21 |  | - budowa studni rewizyjnej kanalizacyjnej z PE SN 8 kN/m2 o średnicy f 1400 mm (komplet) na kolektorze 600 mm | szt. | 14 |  | 0 | 20
22 |  | - budowa studni rewizyjnej kanalizacyjnej z PE SN 8 kN/m2 o średnicy f 1200 mm (komplet) na kolektorze 400 mm | szt. | 8 |  | 0
23 |  | - budowa studzienki wpustowej z PE SN 8 kN/m2 o średnicy f 400 mm (komplet) na przykanaliku 200 mm | szt. | 23 |  | 0
24 |  | - budowa studni kanalizacyjnych ściekowych, ulicznych, betonowych z gotowych elementów, o średnicy 500 mm: z osadnikiem bez syfonu wraz ze wpustem ściekowym ulicznym klasy C 250 - wg KPED 02.14 | szt. | 2 |  | 0
25 |  | - regulacja pionowa istniejących studni kanalizacji deszczowej | szt. | 9 |  | 0
|  | • likwidacja istniejącej kanalizacji | x | x | x | x
26 |  | - likwidacja kanalizacji deszczowej | m | 460 |  | 0
27 |  | - likwidacja studzienki ściekowej ulicznej betonowej o średnicy 500 mm z wpustem | szt. | 24 |  | 0
28 |  | - likwidacja studzienki kanalizacyjnej rewizyjnej betonowej o średnicy do 1500 mm | kpl. | 10 |  | 0
|  | OGÓŁEM | x | x |  | 0
* Ceny jednostkowe należy podawać bez VAT.

## 8. Kan. deszczowa Żeromskiego
ROZBUDOWA SKRZYŻOWANIA DROGI KRAJOWEJ NR 32 Z DROGĄ WOJEWÓDZKĄ NR 305 I UL. GAJEWSKICH W M. WOLSZTYN
KOSZTORYS OFERTOWY
ROBOTY BRANŻOWE
Przebudowa kanalizacji deszczowej w ul. Żeromskiego - odcinek Dist. - D1
| Nr |  | Jednostka |  | Cena | Wartość
Lp. | Specyfikacji | Wyszczególnienie elementów rozliczeniowych | Nazwa | Ilość | jednostkowa
| Technicznej |  |  |  | zł*) | zł*)
| D.03.00.00. | ODWODNIENIE KORPUSU DROGOWEGO | x | x | x | x
| D.03.02.01. | Kanalizacja deszczowa | x | x | x | x
• roboty rozbiórkowe
1 |  | - rozebranie obrzeży betonowych | m | 70 |  | 0
2 |  | - rozebranie nawierzchni chodnika | m2 | 70 |  | 0
|  | • kanalizacja deszczowa | x | x | x | x
3 |  | - roboty pomiarowe | km | 0.1 |  | 0
4 |  | - igłofiltry wpłukiwane w grunt bez obsypki gł. do 4,0 m | szt. | 70 |  | 0
5 |  | - roboty ziemne pionowe mechaniczne na odkład kat. 3-4 z wymiana gruntu, zasypaniem i zagęszczaniem, w obudowie wykopu | m | 72 |  | 0
6 |  | - pompowanie wody z igłofiltrów i wód opadowych | ryczałt | 1 |  | 0
7 |  | - rurociąg tymczasowy | m | 100 |  | 0
8 |  | - montaż konstr. rozp. 4,0 m podw. kabli energ/telekom lekkich | kpl. | 3 |  | 0
9 |  | - demontaż konstr. rozp. 4,0 m podw. kabli energ/telekom lekkich | kpl. | 3 |  | 0
10 |  | - kanał z rur kanalizacyjnych PEHD SN8 fi 800 w wykopie umocnionym | m | 69 |  | 0
11 |  | - Próba szczelności kanałów rurowych | szt. | 1 |  | 0
12 |  | - studnia rewizyjna fi 1500 w gruncie kategorii 1/2 | szt. | 1 |  | 0
|  | OGÓŁEM | x | x |  | 0
* Ceny jednostkowe należy podawać bez VAT.

## 9. Wodociąg i kan. sanitarna
ROZBUDOWA SKRZYŻOWANIA DROGI KRAJOWEJ NR 32 Z DROGĄ WOJEWÓDZKĄ NR 305 I UL. GAJEWSKICH W M. WOLSZTYN
KOSZTORYS OFERTOWY
ROBOTY BRANŻOWE
Sieć wodociągowa i kanalizacja sanitarna
| Nr |  | Jednostka |  | Cena | Wartość
Lp. | Specyfikacji | Wyszczególnienie elementów rozliczeniowych | Nazwa | Ilość | jednostkowa
| Technicznej |  |  |  | zł*) | zł*)
| D-01.03.05. | Sieć wodociągowa i kanaliacja sanitarna | x | x | x | x
|  | Sieć wodociągowa | x | x | x | x
1 |  | - Rob.ziem.wyk.koparkami podsiębiernymi 0.40 i 0.60m3,transp.samochodami do 1km pojemność łyżki 0.60m3,kat.gruntu III | m3 | 695.2 |  | 0
2 |  | - Wykopy liniowe o ścianach pionowych pod fundamenty,rurociąg i kolek.w gr.suchych głębokość do 3m, gr.kat.III-IV | m3 | 173.8 |  | 0
3 |  | - Nakłady uzupełniające do T0201-0213 za każde dalsze 0.5km transportu samochodami samowyładowczymi po drogach utwardz.,gr.kat.III-IV | m3 | 228 |  | 0
4 |  | - Pełne umocnienie pionowych ścian wykopów balami drewnianymi w grunt.suchych wykop o szerokości do 1m, głębokość do 3m, kat.gruntu III-IV | m2 | 1826 |  | 0
5 |  | - Podłoża pod kanały i obiekty z materiałów sypkich i stabilizowanych cementem podłoże z materiałów sypkich o grubości 20cm | m3 | 84 |  | 0
6 |  | - Podłoża pod kanały i obiekty z materiałów sypkich i stabilizowanych cementem podłoże z materiałów sypkich o grubości 20cm | m3 | 144 |  | 0
7 |  | - Zasyp.wykopów fundament.podłużnych.,punktowych,rowów,wykopów obiekt.spycharkami zagęszczanie spycharkami,grubość zagęszczanej warstwy 30cm,kat.gruntu III-IV | m3 | 641 |  | 0
8 |  | - Przecisk do 50m metodą wibrową przy użyciu młota pneumatycznego o średnicy 114,3/4,0 mm, grunt kategorii III-IV | m | 12.5 |  | 0
9 |  | - Przeciąganie rur ochronnych przez rury przeciskowe rury ochronne o średnicy 100 mm | m | 12.5 |  | 0
10 |  | - Montaż rurociągów z rur polietylenowych (PE,PEHD) o średnicy zewnętrznej 315mm | m | 55.6 |  | 0
11 |  | - Montaż rurociągów z rur polietylenowych (PE,PEHD) o średnicy zewnętrznej 280mm | m | 71.7 |  | 0
12 |  | - Montaż rurociągów z rur polietylenowych (PE,PEHD) o średnicy zewnętrznej 180mm | m | 132.3 |  | 0
13 |  | - Montaż rurociągów z rur polietylenowych (PE,PEHD) o średnicy zewnętrznej 110mm | m | 60.4 |  | 0
14 |  | - Montaż rurociągów z rur polietylenowych (PE,PEHD) o średnicy zewnętrznej 90mm | m | 42.8 |  | 0
15 |  | - Montaż rurociągów z rur polietylenowych (PE,PEHD) o średnicy zewnętrznej 40 mm | m | 34.2 |  | 0
16 |  | - Montaż rurociągów z rur polietylenowych (PE,PEHD) o średnicy zewnętrznej 40 mm | m | 24.8 |  | 0
17 |  | - Połączenie rur polietylenowych,ciśnieniowych PE,PEHD met. zgrzewania czołowego o średnicy zewnętrznej 40 mm | szt | 4 |  | 0
18 |  | - Proba szczelnosci sieci wodociagowych (naklady na 1 probe) Rurociagi o srednicy nominalnej do 150 mm | szt | 3 |  | 0
19 |  | - Proba szczelnosci sieci wodociagowych (naklady na 1 probe) Rurociagi o srednicy nominalnej 200-250 mm | szt | 1 |  | 0
20 |  | - Proba szczelnosci sieci wodociagowych (naklady na 1 probe) Rurociagi o srednicy nominalnej 300-350 mm | szt | 1 |  | 0
21 |  | - Proba szczelnosci sieci wodociagowych (naklady na 1 probe) Rurociagi o srednicy nominalnej do 150 mm | szt | 2 |  | 0
22 |  | - Dezynfekcja rurociągów sieci wodociągowych o średnicy nominalnej do 150 mm | szt | 1.473 |  | 0
23 |  | - Dezynfekcja rurociągów sieci wodociągowych o średnicy nominalnej 200 - 250 mm | szt | 0.359 |  | 0
24 |  | - Dezynfekcja rurociągów sieci wodociągowych o średnicy nominalnej 300 mm | szt | 0.278 |  | 0
25 |  | - Rury stalowe ochronne o złączach spawanych o śr zewn. 457 / 10.0 mm z izolacją zewn.z polIetylenu 3xLPE | m | 13 |  | 0
26 |  | - Rury stalowe ochronne o złączach spawanych o śr. zewn 355/ 8.0 mm z izolacją zewn. z polietylenu 3xLPE | m | 15 |  | 0
27 |  | - Rury stalowe ochronne o złączach spawanych o śred. zewn. 273.00 / 7 mm z izolacją zewnętrzna z polietylenu 3xLPE | m | 15 |  | 0
28 |  | - Rury stalowe ochronne o złączach spawanych o śred. zewn. 114 / 4.0 mm z izolacją zewnętrzną z polietylenu 3xLPE | m | 25 |  | 0
29 |  | - Wodomierze skrzydełkowe, zawór antyskażeniowy o śred. nominalnej 20 mm , studzienka wodomierzowa | szt | 2 |  | 0
30 |  | - Zasuwa typu E kołnierzowa z obudową montowaną na rurociągach PVC i PE o średnicy 300mm | kpl | 2 |  | 0
31 |  | - Zasuwa typu E kołnierzowa z obudową montowaną na rurociągach PVC i PE o średnicy 250mm | kpl | 3 |  | 0
32 |  | - Zasuwa typu E kołnierzowa z obudową montowaną na rurociągach PVC i PE o średnicy 150mm | kpl | 2 |  | 0
33 |  | - Zasuwa typu E kołnierzowa z obudową montowaną na rurociągach PVC i PE o średnicy 80 mm | kpl | 1 |  | 0
34 |  | - Zasuwa typu E kołnierzowa z obudową montowaną na rurociągach PVC i PE o średnicy 11/4'' mm | kpl | 7 |  | 0
35 |  | - Zasuwa typu E kołnierzowa z obudową montowaną na rurociągach PVC i PE o średnicy 11/4'' mm | kpl | 1 |  | 0
36 |  | - Hydranty pożarowe i zdroje uliczne hydrant podziemny o średnicy 80 mm | kpl | 3 |  | 0
37 |  | - Zawory wypływowe sieci tryskaczowej,umywalkowe,laboratoryjne Zawór czerpalny o średnicy nominalnej 25 mm | szt | 2 |  | 0
38 |  | - Nasady rurowe (opaski) montowane na istniejących rurociągach o średnicy 315/ 11/4 '' mm | szt | 2 |  | 0
39 |  | - Nasady rurowe (opaski) montowane na istniejących rurociągach o średnicy 90/11/4'' mm | szt | 1 |  | 0
40 |  | - Nasady rurowe (opaski) montowane na istniejących rurociągach o średnicy 90/2'' mm | szt | 1 |  | 0
41 |  | - Nasady rurowe (opaski) montowane na istniejących rurociągach o średnicy 180/2'' mm | szt | 3 |  | 0
42 |  | - Nasady rurowe (opaski) montowane na istniejących rurociągach o średnicy 100/11/4'' mm | szt | 1 |  | 0
43 |  | - Bloki oporowe sieci podziemnej | szt | 2 |  | 0
44 |  | - Bloki oporowe sieci podziemnej | szt | 2 |  | 0
45 |  | - Oznakowanie trasy wodociągu ułożonego w ziemi Taśma z tworzywa sztucznego | m | 421.8 |  | 0
46 |  | - Oznakowanie trasy rurociągu tabliczkami oznakowanie na słupku betonowym | kpl | 17 |  | 0
47 |  | - Regulacja pionowa studzienek dla urządzeń podziemnych urządzenia - włazy kanałowe | szt | 4 |  | 0
48 |  | - Demontaż przewodów wodociągowych z rur żeliwnych,stalowych ocynk.i tworz.sztucz. Rury z tworzyw sztucznych o średnicy do 160 mm | m | 358 |  | 0
49 |  | - Trójniki żeliwne ciśnieniowe kołnierzowe o średnicy nominalnej 300/300 mm | szt | 1 |  | 0
50 |  | - Trójniki żeliwne ciśnieniowe kołnierzowe o średnicy nominalnej 300/250 mm | szt | 1 |  | 0
51 |  | - Trójniki żeliwne ciśnieniowe kołnierzowe o średnicy nominalnej 250/150 mm | szt | 1 |  | 0
52 |  | - Trójniki żeliwne ciśnieniowe kołnierzowe o średnicy nominalnej 250/100 mm | szt | 1 |  | 0
53 |  | - Trójniki żeliwne ciśnieniowe kołnierzowe o średnicy nominalnej 250/80 mm | szt | 1 |  | 0
54 |  | - Trójniki żeliwne ciśnieniowe kołnierzowe o średnicy nominalnej 150/150 mm | szt | 1 |  | 0
55 |  | - Trójniki żeliwne ciśnieniowe kołnierzowe o średnicy nominalnej 100/80 mm | szt | 1 |  | 0
56 |  | - Trójniki żeliwne ciśnieniowe kołnierzowe o średnicy nominalnej 80/80 mm | szt | 1 |  | 0
57 |  | - Zwężka żeliwne ciśnieniowe kołnierzowe o średnicy nominalnej 500/300 mm | szt | 1 |  | 0
58 |  | - Zwężka żeliwne ciśnieniowe kołnierzowe o średnicy nominalnej 250/150 mm | szt | 1 |  | 0
59 |  | - Zwężki żeliwne ciśnieniowe kołnierzowe o średnicy nominalnej 150/80 mm | szt | 1 |  | 0
60 |  | - Połączenie rur polietylenowych,ciśnieniowych PE,PEHD za pomocą kształtek elektr. o średnicy zewnętrznej 315 mm | szt | 14 |  | 0
61 |  | - Połączenie rur polietylenowych,ciśnieniowych PE,PEHD za pomocą kształtek elektr. o średnicy zewnętrznej 280 mm | szt | 16 |  | 0
62 |  | - Połączenie rur polietylenowych,ciśnieniowych PE,PEHD za pomocą kształtek elektr. o średnicy zewnętrznej 180mm | szt | 24 |  | 0
63 |  | - Połączenie rur polietylenowych,ciśnieniowych PE,PEHD za pomocą kształtek elektr. o średnicy zewnętrznej 110mm | szt | 12 |  | 0
64 |  | - Połączenie rur polietylenowych,ciśnieniowych PE,PEHD za pomocą kształtek elektr. o średnicy zewnętrznej 90mm | szt | 8 |  | 0
65 |  | - Montaż kształtek PE,PEHD o połączeniach zgrzewanych o średnicy zewnętrznej do łuki 315 mm | szt | 4 |  | 0
66 |  | - Montaż kształtek PE,PEHD o połączeniach zgrzewano-kołnierzowych o średnicy zewnętrznej do 280mm łuki | szt | 6 |  | 0
67 |  | - Montaż kształtek PE,PEHD o połączeniach zgrzewano-kołnierzowych o średnicy zewnętrznej do 180 mm łuki | szt | 6 |  | 0
68 |  | - Montaż kształtek PE,PEHD o połączeniach zgrzewano-kołnierzowych o średnicy zewnętrznej do 110 mm - łuki | szt | 4 |  | 0
69 |  | - Montaż kształtek PE,PEHD o połączeniach zgrzewano-kołnierzowych o średnicy zewnętrznej do 90mm łuki | szt | 4 |  | 0
70 |  | - Montaż kształtek PE,PEHD o połączeniach zgrzewano-kołnierzowych o średnicy zewnętrznej do 315 mm | szt | 4 |  | 0
71 |  | - Ksztaltki żeliwne ciśnieniowe kołnierzowe o średnicy nominalnej 500 mm | szt | 2 |  | 0
72 |  | - Ksztaltki żeliwne ciśnieniowe kołnierzowe o średnicy nominalnej 315 mm | szt | 4 |  | 0
73 |  | - Montaż kształtek PE,PEHD o połączeniach zgrzewano-kołnierzowych o średnicy zewnętrznej do 110 mm | szt | 2 |  | 0
74 |  | - Montaż kształtek PE,PEHD o połączeniach zgrzewano-kołnierzowych o średnicy zewnętrznej do 280 mm | szt | 6 |  | 0
75 |  | - Montaż kształtek PE,PEHD o połączeniach zgrzewano-kołnierzowych o średnicy zewnętrznej do 180 mm | szt | 6 |  | 0
76 |  | - Montaż kształtek PE,PEHD o połączeniach zgrzewano-kołnierzowych o średnicy zewnętrznej do 90mm | szt | 2 |  | 0
77 |  | - Zaślepka żeliwne ciśnieniowe kołnierzowe o średnicy nominalnej 500 mm | szt | 2 |  | 0
78 |  | - Ksztaltki żeliwne ciśnieniowe kołnierzowe o średnicy nominalnej 280 mm | szt | 6 |  | 0
79 |  | - Ksztaltki żeliwne ciśnieniowe kołnierzowe o średnicy nominalnej 180 mm | szt | 4 |  | 0
80 |  | - Ksztaltki żeliwne ciśnieniowe kołnierzowe o średnicy nominalnej 90 mm | szt | 2 |  | 0
81 |  | - Ksztaltki żeliwne ciśnieniowe kołnierzowe o średnicy nominalnej 300 mm | szt | 1 |  | 0
82 |  | - Ksztaltki żeliwne ciśnieniowe kołnierzowe o średnicy nominalnej 200 mm | szt | 4 |  | 0
83 |  | - Ksztaltki żeliwne ciśnieniowe kołnierzowe o średnicy nominalnej 110 mm | szt | 2 |  | 0
84 |  | - Ksztaltki żeliwne ciśnieniowe kołnierzowe o średnicy nominalnej 80 mm | szt | 1 |  | 0
|  | Kanalizacja Sanitarna | x | x | x | x
85 |  | - Zabezpieczenie przed rozszczelnieniem głównych rurociągów fi. 300 i fi. 500 mm | kpl. | 2 |  | 0
86 |  | - Przełączenie głównej sieci wodociągowej fi. 300 i fi. 500 mm miasta Wolsztyna Czas przełączenia 12 godzin | kpl. | 1 |  | 0
87 |  | - Demontaz studni rewizyjnych z kregow bet.w gotowym wykopie o srednicy kregow 1200 mm i glebokosci 4,9 m | kpl | 2 |  | 0
88 |  | - Demontaz studni rewizyjnych z kregow bet.w gotowym wykopie o srednicy 1200 mm, za kazde pelne 0.5m roznicy glebokosci | szt | 2 |  | 0
89 |  | - Demontaz ruroc.zelbetowego laczonego na styk opaska betonowa o srednicy nominalnej 600 mm | m | 17 |  | 0
90 |  | - Wywóz gruzu Samochodami samowyładowczymi po rozbiórce konstr.żwiro-i żelbet.na odl. do 1 km | m3 | 5.2 |  | 0
91 |  | - Wywóz gruzu Samochodami samowyładowczymi po rozbiórce konstrukcji - za każdy 1 km | m3 | 5.2 |  | 0
92 |  | - Roboty ziemne wyk.koparkami przedsięb.z transp.urobku samochodami samowył.do 1km koparki o pojemności łyżki 0.6 m3, kat.gruntu III | m3 | 340.2 |  | 0
93 |  | - Pełne umocnienie wykopów wraz z rozbiórką w gruntach suchych wykopy szerokości do 1m,głębokość do 6.0m | m2 | 226.8 |  | 0
94 |  | - Pełne umocnienie wykopów wraz z rozbiórką balami drewnianymi w gruntach suchych dodatek za każdy 1m szerokości,głębokość do 6.0m | m2 | 226.8 |  | 0
95 |  | - Zasyp.wykopów .podłużnych..spycharkami zagęszczanie warstwy 30cm,kat.gruntu III-IV | m3 | 320.506 |  | 0
96 |  | - Igłostudnie o średnicy 50mm,wpłukiwane na głębokość graniczną 9.0m | szt | 26 |  | 0
97 |  | - Pompowanie wody z wykopów. | godz | 320 |  | 0
98 |  | - Wykonanie obejścia BAY - PASS - napływ ścieków rurociągiem śr. 600 mm z kierunku ul. Gajewskich i Żeromskiego | m-g | 240 |  | 0
99 |  | - Podłoża betonowe pod studnie o grubości 20cm | m3 | 1.6 |  | 0
100 |  | - Studnie rewizyjne z kręgów betonowych w gotowym wykopie o średnicy 1500 mm i głębokości 4,9 m | szt | 2 |  | 0
101 |  | - Studnie rewizyjne z kręgów betonowych w gotowym wykopie o średnicy 1500 mm - nakłady za każde 0.5m różnicy głębokości | szt | 2 |  | 0
102 |  | - Rurociągi z rur PVC łączone na wcisk o średnicy zewnętrznej 630 mm | m | 17 |  | 0
103 |  | - Wykonanie kaskady - na rurociągu kanalizacki sanitarnej PVC śr. 500 mm z kierunku od ul. Żeromskiego do studni bet. śr 1500 mm | kpl. | 1 |  | 0
104 |  | - Przejście szczelne przez ściany przy grubości ściany do 20cm średnica nominalna otworu 900 mm | szt | 6 |  | 0
105 |  | - Łącznik rurowo-kołnierzowy - połącz. ruroc. betonowego z ruroc. PVC o średnicy nominalnej 600 mm | szt | 4 |  | 0
106 |  | - Łącznik rurowo- kołnierzowy - połączenie ruroc. beton. z ruroc. PVC o średnicy nominalnej 500 mm | szt | 2 |  | 0
|  | OGÓŁEM | x | x |  | 0
* Ceny jednostkowe należy podawać bez VAT.

## 10. Przebudowa gazociągu nc
ROZBUDOWA SKRZYŻOWANIA DROGI KRAJOWEJ NR 32 Z DROGĄ WOJEWÓDZKĄ NR 305 I UL. GAJEWSKICH W M. WOLSZTYN
KOSZTORYS OFERTOWY
ROBOTY BRANŻOWE
Przebudowa gazociągu n/c
| Nr |  | Jednostka |  | Cena | Wartość
Lp. | Specyfikacji | Wyszczególnienie elementów rozliczeniowych | Nazwa | Ilość | jednostkowa
| Technicznej |  |  |  | zł*) | zł*)
| D-01.03.06. | Przebudowa kolizji sieci gazowej n/c | x | x | x | x
• Roboty przygotowawcze i ziemne oraz drogowe
1 |  | - Roboty pomiarowe - trasa dróg w terenie równinnym | km | 0.052 |  | 0
2 |  | - Rozebranie nawierzchni z płyt betonowych grub 8 cm spoiny piaskowe | m2 | 68 |  | 0
3 |  | - Ręczne rozebranie podbudowy betonowej grub 15 cm | m2 | 68 |  | 0
4 |  | - Rob ziemne pionowe mechan na odkład kat 1-2 z obsypką | m | 52 |  | 0
5 |  | - Podbudowa betonowa | m3 | 10.2 |  | 0
6 |  | - Podsypka z piasku zagęszczana ręcznie | m3 | 3.4 |  | 0
7 |  | - Chodnik z kostki betonowej 20x10x6cm pods piask spoin piaskiem | m2 | 68 |  | 0
|  | • Roboty montażowe | x | x | x | x
3 |  | - Rurociąg gazowy z rur prostych HDPD SDR-17,6 fi 280 | m | 52 |  | 0
4 |  | - Łączenie metodą zgrzewania czołowego rur PE fi 280 | szt. | 9 |  | 0
5 |  | - Montaż konstrukcji rozpiętości 4,0 m podwieszeń kabli energetycznych i telekomunikacyjnych typ lekki | kpl. | 8 |  | 0
6 |  | - Demontaż konstrukcji rozpiętości 4,0 m podwieszeń kabli energetycznych i telekomunikacyjnych typ lekki | kpl. | 8 |  | 0
7 |  | - Montaż konstrukcji rozpiętości 4,0 m podwieszeń rurociągów i kanałów | kpl. | 4 |  | 0
8 |  | - Demontaż konstrukcji rozpiętości 4,0 m podwieszeń rurociągów i kanałów | kpl. | 4 |  | 0
9 |  | - Ustawienie na rurociągu PE zasuwy FIG 043 fi 250 | szt. | 2 |  | 0
10 |  | - Kształtka stalowa fi 250 - zaślepienie istniejącego gazociągu | szt. | 4 |  | 0
11 |  | - Montaż kolana elektrooporowego 90°z PE fi 280 | szt. | 1 |  | 0
12 |  | - Montaż kolana elektrooporowego 45°z PE fi 280 | szt. | 2 |  | 0
13 |  | - Króciec kołnierzowy fi 150 | kpl. | 1 |  | 0
14 |  | - Króciec kołnierzowy fi 250 | kpl. | 1 |  | 0
15 |  | - Analogia:Elektromufa - przejście PE/stal Dn 63/50 | kpl. | 4 |  | 0
16 |  | - Montaż kształtki elektrooporowej PE fi 63 | szt. | 1 |  | 0
17 |  | - Analogia:Kształtka siodłowa z nawiertką dn 280/63 | kpl. | 1 |  | 0
18 |  | - Analogia:Elektromufa mosiądz/PE Dn63/50 | kpl. | 1 |  | 0
19 |  | - Oznakowanie trasy gazociągu na słupku stalowym | kpl. | 8 |  | 0
20 |  | - Oznakowanie trasy gazociągu taśmą z tworzywa sztucznego | m | 801.52 |  | 0
21 |  | - Montaż aparatury kontrolno-pomiarowej do prób gazociągu | kpl. | 2 |  | 0
22 |  | - Próba szczelności i wytrzymałości gazociągu | m | 52 |  | 0
23 |  | - Kalkulacja własna: Nadzór i odbiór prac gazoniebezpiecznych | szt. | 1 |  | 0
|  | OGÓŁEM | x | x |  | 0
* Ceny jednostkowe należy podawać bez VAT.

## 11. B.elektryczna - oświetlenie
ROZBUDOWA SKRZYŻOWANIA DROGI KRAJOWEJ NR 32 Z DROGĄ WOJEWÓDZKĄ NR 305 I UL. GAJEWSKICH W M. WOLSZTYN
KOSZTORYS OFERTOWY
ROBOTY BRANŻOWE
Branża elektryczna - oświetlenie i sygnalizacja
|  | Jednostka |  | Cena | Wartość
Lp. | Wyszczególnienie elementów rozliczeniowych | Nazwa | Ilość | jednostkowa
|  |  |  | zł*) | zł*)
| Branża elektryczna | x | x | x | x
| • Roboty przygotowawcze i ziemne (dla robót elektroenergetycznych) | x | x | x | x
1 | - roboty ziemne - wykopy ręczne wraz z zasypaniem, dla słupów elektroenergetycznych linii napowietrznych niskiego napięcia, przy głębokości wykopów do 1,5 m | m3 | 15.375 |  | 0
2 | - roboty ziemne - ręczne kopanie rowów dla kabli w gruncie kat.III, przy szerokości dna wykopu do 0,4 m i głębokości rowu do 1,0 m | m | 884 |  | 0
3 | - nasypanie warstwy piasku na dnie rowu kablowego o szerokości: do 0.4 m | m | 1768 |  | 0
4 | - ręczne zasypywanie rowów dla kabli w gruncie kat.III, przy szerokości dna wykopu do 0,4 m i głębokości rowu do 0,8 m | m | 884 |  | 0
5 | - transport nadmiaru gruntu na składowisko Wykonawcy wraz z załadunkiem i rozładunkiem | m3 | 80.56 |  | 0
6 | - wywiezienie gruzu z załadowaniem i rozładowaniem | m3 | 5.535 |  | 0
| • Montaż | x | x | x | x
7 | - układanie w wykopie rur ochronnych z PCW; rury RHDPE grubościenne ø 110/6,3 | m | 133 |  | 0
8 | - układanie w wykopie rur ochronnych z PCW; rury HDPE 110 | m | 180 |  | 0
9 | - ręczne układanie w rowach kablowych, kabli z przykryciem folią: kabel YAKY 4x35mm2 | m | 1156 |  | 0
10 | - układanie w rurach, pustakach lub kanałach zamkniętych: kabel YAKY 4x35mm2 | m | 194 |  | 0
11 | - obróbka na sucho kabli energetycznych wielożyłow. z żyłami miedzianymi, na napiecie do 1 kV, o izolacji i powłoce z tworzyw sztucznych; zarobienie końca kabla o przekroju 35mm2 | szt. | 76 |  | 0
12 | - mechaniczne stawianie słupów oświetleniowych o o wys 12m, słup stal. na fundmencie prefabrykowanym | szt. | 41 |  | 0
13 | - montaż tabliczek: bezpiecznikowych we wnękach słupów | szt. | 41 |  | 0
14 | - montaż odgromników na słupie | kpl. | 1 |  | 0
15 | - ławy fundamentowe żelbetowe prostokątne o szerokości: do 0,6 m | m3 | 3.4 |  | 0
16 | - montaż wysięgników 1,5m na słupie | szt. | 41 |  | 0
17 | - montaż opraw oświetlenia zewnętrznego LED 146W, 20400lm na słupie (przyjęto do obliczeń: BGP204 LED 240-4S/740 DM12) z zaprogramowaną 5-stopniową redukcją strumienia | szt. | 6 |  | 0
18 | - montaż opraw oświetlenia zewnętrznego LED 82W, 10920lm na słupie (przyjęto do obliczeń: BGP307 LED 130-4S/740 DM11) z zaprogramowaną 5-stopniową redukcją strumienia | szt. | 26 |  | 0
19 | - montaż opraw oświetlenia zewnętrznego LED 60W, 8600lm na słupie (przyjęto do obliczeń: BGP307 LED 99-4S/740 DM11) z zaprogramowaną 5-stopniową redukcją strumienia | szt. | 9 |  | 0
20 | - wciąganie przewodów z udziałem podnośnika samochodowego: w słup lub rury osłonowe: przewód YDY 3x2,5mm2 | 1m/przew | 492 |  | 0
21 | - montaż uziomu powierzchniowego, w wykopie o głębokości: ponad 0,6 do 0,8 m grunt kat.III - bednarka ocynkowana 30x4mm | m | 1200 |  | 0
22 | - montaż złączy kontrolnych w instalacji uziemiającej lub odgromowej - połączenie: drut-płaskownik | szt. | 41 |  | 0
23 | - montaż złączy kontrolnych | szt. | 41 |  | 0
24 | - badanie linii kablowej - nn o ilości żył do 4 | odc. | 41 |  | 0
25 | - badanie linii kablowej - nn o ilości żył do 4 - kable zasilające | odc. | 1 |  | 0
26 | - badanie i pomiar uziemienia ochronnego lub roboczego: pierwszy pomiar | pomiar | 1 |  | 0
27 | - badanie i pomiar uziemienia ochronnego lub roboczego: następny pomiar po pierwszym | pomiar | 41 |  | 0
| • Demontaż (oświetlenie) | x | x | x | x
28 | - demontaż ręcznie, przewodów o przekroju: do 50 mm2 (R,S=0,50) | km/prz. | 1.16 |  | 0
29 | - mechanicznie stawianie słupów stalowych oświetleniowych o wys do 12m - analogia: demontaż (R,S=0,50) | szt. | 41 |  | 0
30 | - demontaż wysięgników rurowych o ciężarze: ponad 50 do 60 kg , na słupie (R,S=0,50) | szt. | 41 |  | 0
31 | - demontaż na zamontowanym wysięgniku opraw (R,S=0,50) | szt. | 41 |  | 0
| • Demontaż (sygnalizacja) | x | x | x | x
32 | - demontaż na gotowym fundamencie, szaf sterowniczych oświetlenia zewnętrznego, SO (R,S=0,50) - aparat sterowniczy MSR 2002 (5 grupy syg., 3 wejścia do kamer) | szt. | 1 |  | 0
33 | - demontaż okablowania zasilającego maszty/słupy/sygnalizatory | kmpl | 1 |  | 0
34 | - demontaż studni kablowych | szt. | 15 |  | 0
35 | - demontaż kanalizacji kablowej | mb | 480 |  | 0
36 | - mechaniczne stawianie słupów oświetleniowych o masie: ponad 480 do 890kg, w gr.kat.I-III, słup stal. - analogia: demontaż (R,S=0,50) - słup sygnalizacyjny wys. 4,8m z wnęką kablową | szt. | 14 |  | 0
37 | - mechaniczne stawianie słupów oświetleniowych o masie: ponad 480 do 890kg, w gr.kat.I-III, słup stal. - analogia: demontaż (R,S=0,50) - słup sygnalizacyjny wys. 6m z wnęką kablową | szt. | 2 |  | 0
38 | - mechaniczne stawianie słupów oświetleniowych o masie: ponad 480 do 1100kg, w gr.kat.I-III, słup stal. - analogia: demontaż (R,S=0,50) - słup sygnalizacyjny wys. 6m z wnęką kablową | szt. | 2 |  | 0
39 | - demontaż wysięgników rurowych o ciężarze: ponad 50 do 60 kg, na słupie (R,S=0,50) - wysięgnik sygnalizacyjny | szt. | 2 |  | 0
40 | - mechaniczne stawianie słupów oświetleniowych o masie: ponad 480 do 1100kg, w gr.kat.I-III, słup stal. - analogia: demontaż (R,S=0,50) - bramownica | szt. | 2 |  | 0
41 | - demontaż konsol sygnalizatorów ulicznych na konstrukcji lub wysięgniku, przy ilości konsol w komplecie: 1 (R,S=0,50) | szt. | 22 |  | 0
42 | - demontaż latarń sygnałów ulicznych na gotowych przewieszkach lub konstrukcjach bramowych, przy ilości komór: ponad 2 do 4 - (R,S=0,50) - sygnalizator kołowy ogólny 3x300 LED | kpl. | 6 |  | 0
43 | - demontaż latarń sygnałów ulicznych na gotowych przewieszkach lub konstrukcjach bramowych, przy ilości komór: ponad 2 do 4 - (R,S=0,50) - sygnalizator pieszy 2x200 LED | kpl. | 16 |  | 0
44 | - ułożenie, w szafach i na tablicach, w wiązkach przewodów, o przekroju do 1,5 mm2, typu: DY-250 V - analogia: demontaż (R,S=0,50) - okablowanie szafy | szt. | 70 |  | 0
| • Oświetlenie przejść | x | x | x | x
45 | - roboty ziemne - wykopy ręczne wraz z zasypaniem, dla słupów elektroenergetycznych linii napowietrznych niskiego napięcia, przy głębokości wykopów do 1,5 m | m3 | 2.88 |  | 0
46 | - roboty ziemne - ręczne kopanie rowów dla kabli w gruncie kat.III, przy szerokości dna wykopu do 0,4 m i głębokości rowu do 1,0 m | m | 59 |  | 0
47 | - nasypanie warstwy piasku na dnie rowu kablowego o szerokości: do 0.4 m | m | 118 |  | 0
48 | - ręczne zasypywanie rowów dla kabli w gruncie kat.III, przy szerokości dna wykopu do 0,4 m i głębokości rowu do 0,8 m | m | 59 |  | 0
49 | - transport nadmiaru gruntu na składowisko Wykonawcy wraz z załadunkiem i rozładunkiem | m3 | 1.26 |  | 0
50 | - ręczne układanie w rowach kablowych, kabli z przykryciem folią: kabel YAKY 4x35mm2 | m | 97.95 |  | 0
51 | - obróbka na sucho kabli energetycznych wielożyłow. z żyłami miedzianymi, na napiecie do 1 kV, o izolacji i powłoce z tworzyw sztucznych; zarobienie końca kabla o przekroju 35mm2 | szt. | 24 |  | 0
52 | - mechaniczne stawianie słupów oświetleniowych o o wys 5m, słup stal. na fundmencie prefabrykowanym | szt. | 12 |  | 0
53 | - montaż tabliczek: bezpiecznikowych we wnękach słupów | szt. | 12 |  | 0
54 | - montaż opraw oświetlenia zewnętrznego LED o optyce asymetrycznej (przejścia dla pieszych) na słupie (przyjęto do obliczeń: BGP282 - DPR1) | szt. | 12 |  | 0
55 | - wciąganie przewodów z udziałem podnośnika samochodowego: w słup lub rury osłonowe: przewód YDY 3x2,5mm2 | 1m/przew | 60 |  | 0
56 | - montaż uziomu powierzchniowego, w wykopie o głębokości: ponad 0,6 do 0,8 m grunt kat.III - bednarka ocynkowana 30x4mm | m | 97.95 |  | 0
57 | - montaż złączy kontrolnych w instalacji uziemiającej lub odgromowej - połączenie: drut-płaskownik | szt. | 12 |  | 0
58 | - montaż złączy kontrolnych | szt. | 12 |  | 0
59 | - badanie linii kablowej - nn o ilości żył do 4 | odc. | 12 |  | 0
60 | - badanie i pomiar uziemienia ochronnego lub roboczego: pierwszy pomiar | pomiar | 1 |  | 0
61 | - badanie i pomiar uziemienia ochronnego lub roboczego: następny pomiar po pierwszym | pomiar | 11 |  | 0
| OGÓŁEM | x | x | x | 0
* Ceny jednostkowe należy podawać bez VAT.

## 12. Br. elektryczna - kolizje
ROZBUDOWA SKRZYŻOWANIA DROGI KRAJOWEJ NR 32 Z DROGĄ WOJEWÓDZKĄ NR 305 I UL. GAJEWSKICH W M. WOLSZTYN
KOSZTORYS OFERTOWY
ROBOTY BRANŻOWE
Branża elektryczna - kolizje elektroenergetyczne
|  | Jednostka |  | Cena | Wartość
Lp. | Wyszczególnienie elementów rozliczeniowych | Nazwa | Ilość | jednostkowa
|  |  |  | zł*) | zł*)
| Branża elektryczna | x | x | x | x
| • Roboty przygotowawcze i ziemne (dla robót elektroenergetycznych) | x | x | x | x
1 | - roboty ziemne - ręczne kopanie rowów dla kabli w gruncie kat.III, przy szerokości dna wykopu do 0,4 m i głębokości rowu do 1,0 m | m | 108 |  | 0
2 | - nasypanie warstwy piasku na dnie rowu kablowego o szerokości: do 0.4 m | m | 216 |  | 0
3 | - ręczne zasypywanie rowów dla kabli w gruncie kat.III, przy szerokości dna wykopu do 0,4 m i głębokości rowu do 0,8 m | m | 108 |  | 0
4 | - transport nadmiaru gruntu na składowisko Wykonawcy wraz z załadunkiem i rozładunkiem | m3 | 8.64 |  | 0
| • Montaż | x | x | x | x
5 | - montaż złącza kablowego 6-polowego zewnętrznego o ciężarze do 100kg | szt. | 2 |  | 0
6 | - układanie w wykopie rur ochronnych z PCW; rury RHDPE grubościenne ø 110/6,3 | m | 38 |  | 0
7 | - układanie w wykopie rur ochronnych z PCW; rury HDPE 110 | m | 15 |  | 0
8 | - ręczne układanie w rowach kablowych, kabli z przykryciem folią: kabel YAKY 4x120mm2 | m | 127 |  | 0
9 | - układanie w rurach, pustakach lub kanałach zamkniętych: kabel YAKY 4x120mm2 | m | 53 |  | 0
10 | - obróbka na sucho kabli energetycznych wielożyłow. z żyłami miedzianymi, na napiecie do 1 kV, o izolacji i powłoce z tworzyw sztucznych; zarobienie końca kabla o przekroju 120mm2 | szt. | 6 |  | 0
11 | - montaż uziomu powierzchniowego, w wykopie o głębokości: ponad 0,6 do 0,8 m grunt kat.III - bednarka ocynkowana 30x4mm | m | 40 |  | 0
12 | - montaż złączy kontrolnych w instalacji uziemiającej lub odgromowej - połączenie: drut-płaskownik | szt. | 2 |  | 0
13 | - montaż muf przelotowych na kablach YAKY 4x120 mm2 | szt. | 4 |  | 0
14 | - badanie linii kablowej - nn o ilości żył do 4 - kable zasilające | odc. | 3 |  | 0
15 | - badanie i pomiar uziemienia ochronnego lub roboczego: pierwszy pomiar | pomiar | 1 |  | 0
16 | - badanie i pomiar uziemienia ochronnego lub roboczego: następny pomiar po pierwszym | pomiar | 1 |  | 0
| • Demontaż | x | x | x | x
17 | - demontaż na gotowym fundamencie, złącze kablowe 5-polowe | szt. | 2 |  | 0
18 | - demontaż ręcznie, przewodów o przekroju: ponad 95 do 120 mm2 (R,S=0,50) | km/prz. | 0.18 |  | 0
| OGÓŁEM | x | x | x | 0
* Ceny jednostkowe należy podawać bez VAT.

## 13. Usunięcie kolizji teletechn
ROZBUDOWA SKRZYŻOWANIA DROGI KRAJOWEJ NR 32 Z DROGĄ WOJEWÓDZKĄ NR 305 I UL. GAJEWSKICH W M. WOLSZTYN
KOSZTORYS OFERTOWY
ROBOTY BRANŻOWE
Branża teletechniczna
| Nr |  | Jednostka |  | Cena | Wartość
Lp. | Specyfikacji | Wyszczególnienie elementów rozliczeniowych | Nazwa | Ilość | jednostkowa
| Technicznej |  |  |  | zł*) | zł*)
| D-01.03.04. | Branża teletechniczna | x | x | x | x
• Przebudowa kanalizacji
1 |  | - Studnia kablowa magistralna SK-6 prefabrykowana monolityczna w gruncie kategorii 3 | szt | 4 |  | 0
2 |  | - Budowa gardeł dodatkowych SK-6 z bloczków w gruncie kategorii 3 | szt | 2 |  | 0
3 |  | - Studnia kablowa prefabrykowana rozdzielcza SKR-2 w gruncie kategorii 3 | szt | 5 |  | 0
4 |  | - Montaż pokrywy z listwami na ramie ciężkiej studni | szt | 9 |  | 0
5 |  | - Wykonanie przepustów pod drogami i torami, prostoliniowo, przeciskiem hydraulicznym, z powrotnym wciganiem rur (kategoria gruntu III-IV), długość do 10 m rura HDPE 110 | metr | 240 |  | 0
6 |  | - Wykonanie przepustów pod drogami i torami, prostoliniowo, przeciskiem hydraulicznym, z powrotnym wciganiem rur (kategoria gruntu III-IV), długość ponad 10 m rura HDPE 110 | metr | 264 |  | 0
7 |  | - Budowa kanalizacji kablowej pierwotnej z rur z tworzyw sztucznych w wykopie wykonanym mechanicznie w gruncie kategori III, 2 warstwyi 8 otworów w ciągu kanalizacji , 4 rury w warstwie | metr | 37.5 |  | 0
8 |  | - Budowa kanalizacji kablowej pierwotnej z rur z tworzyw sztucznych w wykopie wykonanym mechanicznie w gruncie kategori III, 1 warstwa i 4 otwory w ciągu kanalizacji , 4 rury w warstwie | metr | 191.5 |  | 0
9 |  | - Budowa kanalizacji kablowej pierwotnej z rur z tworzyw sztucznych w wykopie wykonanym mechanicznie w gruncie kategori III, 1 warstwa i 3 otwory w ciągu kanalizacji ,3 rury w warstwie | metr | 123 |  | 0
10 |  | - Budowa kanalizacji kablowej pierwotnej z rur z tworzyw sztucznych w wykopie wykonanym mechanicznie w gruncie kategori III, 1 warstwa i 2 otwory w ciągu kanalizacji ,2 rury w warstwie | metr | 21 |  | 0
11 |  | - Montaż szaf kablowych z cokołem na studniach szafkowych, szafa metalowa o znamionowej liczbie par 1600 | szt | 1 |  | 0
12 |  | - Montaż uziomów szpilkowych miedzianych, metoda udarowa, grunt kategorii II, głębokość 3m | szt | 1 |  | 0
|  | • Przebudowa kabli magistralnych | x | x | x | x
13 |  | - Wciąganie mechaniczne kabla XzTKMXpw 250x4x0,5 do kanalizacji kablowej, otwór wolny | metr | 205 |  | 0
14 |  | - Wciąganie mechaniczne kabla XzTKMXpw 200x4x0,5 do kanalizacji kablowej, otwór wolny | metr | 30 |  | 0
15 |  | - Wciąganie mechaniczne kabla do 30-50 mm2 do kanalizacji kablowej, otwór wolny | metr | 235 |  | 0
16 |  | - Wciąganie mechaniczne kabla XzTKMXpw 50x4x0,5 do kanalizacji kablowej, otwór wolny | metr | 780 |  | 0
17 |  | - Wciąganie ręczne kabla XzTKMXpw 50x4x0,5 do kanalizacji kablowej otwór częściowo zajęty | metr | 447 |  | 0
18 |  | - Wciąganie ręczne kabla XzTKMXpw 25x4x0,5 do kanalizacji kablowej otwór częściowo zajęty | metr | 212 |  | 0
19 |  | - Montaż zespołów łączówek szczelinowych jednostronnych, niezabezpieczonych uszczelnionych i nieuszczelnionych o 100 parach zacisków w zespole. | szt | 7 |  | 0
20 |  | - Montaż zespołów łączówek szczelinowych jednostronnych, niezabezpieczonych uszczelnionych i nieuszczelnionych o 50 parach zacisków w zespole. | szt | 2 |  | 0
21 |  | - Złącze odgałęŸne wspornikowe w kanalizacji na kablach o powłokach termoplastycznych - 500 par | szt | 1 |  | 0
22 |  | - Złącze odgałęŸne wspornikowe w kanalizacji na kablach o powłokach termoplastycznych - 200 par | szt | 1 |  | 0
23 |  | - Złącze odgałęŸne wspornikowe w kanalizacji na kablach o powłokach termoplastycznych - 100 par | szt | 1 |  | 0
24 |  | - Złącze równoległe wspornikowe w kanalizacji na kablach o powłokach termoplastycznych - 500 par | szt | 1 |  | 0
25 |  | - Złącze równoległe wspornikowe w kanalizacji na kablach o powłokach termoplastycznych - 200 par | szt | 3 |  | 0
26 |  | - Złącze równoległe wspornikowe w kanalizacji na kablach o powłokach termoplastycznych - 100 par | szt | 5 |  | 0
27 |  | - Złącze równoległe wspornikowe w kanalizacji na kablach o powłokach termoplastycznych - 50 par | szt | 1 |  | 0
28 |  | - Badanie szczelności kabla o powłoce ołowianej nieopancerzonej na składowisku fi 50 mm | szt | 3 |  | 0
29 |  | - Badanie szczelności kabla o powłoce ołowianej nieopancerzonej na składowisku fi 30 mm | szt | 2 |  | 0
30 |  | - Pomiary koñcowe prądem stałym kabla o liczbie 500 par | szt | 3 |  | 0
31 |  | - Pomiary koñcowe prądem stałym kabla o liczbie 400 par | szt | 2 |  | 0
32 |  | - Pomiary koñcowe prądem stałym kabla o liczbie 200 par | szt | 2 |  | 0
33 |  | - Pomiary koñcowe prądem stałym kabla o liczbie 100 par | szt | 6 |  | 0
34 |  | - Pomiary koñcowe prądem stałym kabla o liczbie 50 par | szt | 1 |  | 0
35 |  | - Pomiar tłumienności skutecznej kabla o liczbie 500 par | szt | 1 |  | 0
36 |  | - Pomiar tłumienności skutecznej kabla o liczbie 400 par | szt | 2 |  | 0
37 |  | - Pomiar tłumienności skutecznej kabla o liczbie 200 par | szt | 2 |  | 0
38 |  | - Pomiar tłumienności skutecznej kabla o liczbie 100 par | szt | 6 |  | 0
39 |  | - Pomiar tłumienności skutecznej kabla o liczbie 50 par | szt | 1 |  | 0
40 |  | - Pomiar tłumienności zbliżno i zdalnoprzenikowej kabla o liczbie 500 par | szt | 1 |  | 0
41 |  | - Pomiar tłumienności zbliżno i zdalnoprzenikowej kabla o liczbie 400 par | szt | 2 |  | 0
42 |  | - Pomiar tłumienności zbliżno i zdalnoprzenikowej kabla o liczbie 200 par | szt | 2 |  | 0
43 |  | - Pomiar tłumienności zbliżno i zdalnoprzenikowej kabla o liczbie 100 par | szt | 6 |  | 0
44 |  | - Pomiar tłumienności zbliżno i zdalnoprzenikowej kabla o liczbie 50 par | szt | 1 |  | 0
|  | • Przebudowa kabli rozdzielczych | x | x | x | x
45 |  | - Montaż zespołów łączówek szczelinowych jednostronnych, niezabezpieczonych uszczelnionych i nieuszczelnionych o 100 parach zacisków w zespole. | szt | 7 |  | 0
46 |  | - Montaż zespołów łączówek szczelinowych jednostronnych, niezabezpieczonych uszczelnionych i nieuszczelnionych o 50 parach zacisków w zespole. | szt | 1 |  | 0
47 |  | - Montaż zespołów łączówek szczelinowych jednostronnych, niezabezpieczonych uszczelnionych i nieuszczelnionych o 10 parach zacisków w zespole. | szt | 2 |  | 0
48 |  | - Wciąganie mechaniczne kabla XzTKMXpw 50x4x0,5 do kanalizacji kablowej, otwór wolny | metr | 185 |  | 0
49 |  | - Wciąganie mechaniczne kabla XzTKMXpw 25x4x0,5 do kanalizacji kablowej, otwór wolny | metr | 185 |  | 0
50 |  | - Wciąganie ręczne kabla XzTKMXpw 50x4x0,5 do kanalizacji kablowej otwór częściowo zajęty | metr | 266 |  | 0
51 |  | - Wciąganie ręczne kabla XzTKMXpw 25x4x0,5 do kanalizacji kablowej otwór częściowo zajęty | metr | 60 |  | 0
52 |  | - Wciąganie ręczne kabla XzTKMXpw 15x4x0,5 do kanalizacji kablowej otwór częściowo zajęty | metr | 370 |  | 0
53 |  | - Wciąganie ręczne kabla XzTKMXpw 10x4x0,5 do kanalizacji kablowej otwór częściowo zajęty | metr | 60 |  | 0
54 |  | - Wciąganie ręczne kabla XzTKMXpw 5x4x0,5 do kanalizacji kablowej otwór częściowo zajęty | metr | 234 |  | 0
55 |  | - Złącze odgałęŸne wspornikowe w kanalizacji na kablach o powłokach termoplastycznych - 100 par | szt | 3 |  | 0
56 |  | - Złącze odgałęŸne wspornikowe w kanalizacji na kablach o powłokach termoplastycznych - 30 par | szt | 2 |  | 0
57 |  | - Złącze równoległe wspornikowe w kanalizacji na kablach o powłokach termoplastycznych - 100 par | szt | 4 |  | 0
58 |  | - Złącze równoległe wspornikowe w kanalizacji na kablach o powłokach termoplastycznych - 50 par | szt | 4 |  | 0
59 |  | - Złącze równoległe wspornikowe w kanalizacji na kablach o powłokach termoplastycznych - 20 par | szt | 2 |  | 0
60 |  | - Złącze równoległe wspornikowe w kanalizacji na kablach o powłokach termoplastycznych - 10 par | szt | 5 |  | 0
61 |  | - Dodatkowe wyprowadzenie ze złączy odgałęŸnych wspornikowych w kanalizacji na kablach o powłokach termoplastycznych - 10 par | szt | 3 |  | 0
62 |  | - Badanie szczelności kabla o powłoce ołowianej nieopancerzonej na składowisku fi 30 mm | szt | 5 |  | 0
63 |  | - Pomiary koñcowe prądem stałym kabla o liczbie 100 par | szt | 4 |  | 0
64 |  | - Pomiary koñcowe prądem stałym kabla o liczbie 50 par | szt | 3 |  | 0
65 |  | - Pomiary koñcowe prądem stałym kabla o liczbie 30 par | szt | 2 |  | 0
66 |  | - Pomiary koñcowe prądem stałym kabla o liczbie 20 par | szt | 1 |  | 0
67 |  | - Pomiary koñcowe prądem stałym kabla o liczbie 10 par | szt | 2 |  | 0
|  | • Przebudowa kabli rozdzielczych | x | x | x | x
68 |  | - Wciąganie mechaniczne kabla XzTKMXpw 100x4x0,5 do kanalizacji kablowej, otwór wolny | metr | 90 |  | 0
69 |  | - Wciąganie mechaniczne kabla XzTKMXpw 100x4x0,5 do kanalizacji kablowej, otwór wolny | metr | 90 |  | 0
70 |  | - Wciąganie mechaniczne kabla XzTKMXpw 50x4x0,5 do kanalizacji kablowej, otwór wolny | metr | 180 |  | 0
71 |  | - Wciąganie ręczne kabla XzTKMXpw 50x4x0,5 do kanalizacji kablowej otwór częściowo zajęty | metr | 170 |  | 0
72 |  | - Wciąganie ręczne kabla XzTKMXpw 50x4x0,5 do kanalizacji kablowej otwór częściowo zajęty | metr | 260 |  | 0
73 |  | - Wciąganie ręczne kabla wypełnionego w powłoce termoplastycznej do kanalizacji kablowej otwór częściowo zajęty | metr | 74 |  | 0
74 |  | - Wciąganie ręczne kabla XzTKMXpw 25x4x0,5 do kanalizacji kablowej otwór częściowo zajęty | metr | 180 |  | 0
75 |  | - Wciąganie ręczne kabla XzTKMXpw 15x4x0,8 do kanalizacji kablowej otwór częściowo zajęty | metr | 170 |  | 0
76 |  | - Wciąganie ręczne kabla XzTKMXpw 10x4x0,8 do kanalizacji kablowej otwór częściowo zajęty | metr | 155 |  | 0
77 |  | - Wciąganie ręczne kabla XzTKMXpw 5x4x0,5 do kanalizacji kablowej otwór częściowo zajęty | metr | 155 |  | 0
78 |  | - Wciąganie ręczne kabla XzTKMXpw 2x2x0,5 do kanalizacji kablowej otwór częściowo zajęty | metr | 30 |  | 0
79 |  | - Układanie ręczne kabla XzTKMXpw 25x4x0,6 w rowie kablowym w gruncie kategorii 1-2 | metr | 16 |  | 0
80 |  | - Złącze równoległe wspornikowe w kanalizacji na kablach o powłokach termoplastycznych - 200 par | szt | 4 |  | 0
81 |  | - Złącze równoległe wspornikowe w kanalizacji na kablach o powłokach termoplastycznych - 100 par | szt | 10 |  | 0
82 |  | - Złącze równoległe wspornikowe w kanalizacji na kablach o powłokach termoplastycznych - 50 par | szt | 5 |  | 0
83 |  | - Złącze równoległe wspornikowe typu kanałowego na kablach o powłokach termoplastycznych - 50 par | szt | 1 |  | 0
84 |  | - Złącze równoległe wspornikowe w kanalizacji na kablach o powłokach termoplastycznych - 30 par | szt | 2 |  | 0
85 |  | - Złącze równoległe wspornikowe w kanalizacji na kablach o powłokach termoplastycznych - 20 par | szt | 2 |  | 0
86 |  | - Złącze równoległe wspornikowe w kanalizacji na kablach o powłokach termoplastycznych - 10 par | szt | 2 |  | 0
87 |  | - Badanie szczelności kabla o powłoce ołowianej nieopancerzonej na składowisku fi 50 mm | szt | 1 |  | 0
88 |  | - Badanie szczelności kabla o powłoce ołowianej nieopancerzonej na składowisku fi 30 mm | szt | 8 |  | 0
89 |  | - Pomiary koñcowe prądem stałym kabla o liczbie 200 par | szt | 2 |  | 0
90 |  | - Pomiary koñcowe prądem stałym kabla o liczbie 100 par | szt | 5 |  | 0
91 |  | - Pomiary koñcowe prądem stałym kabla o liczbie 50 par | szt | 3 |  | 0
92 |  | - Pomiary koñcowe prądem stałym kabla o liczbie 30 par | szt | 1 |  | 0
93 |  | - Pomiary koñcowe prądem stałym kabla o liczbie 20 par | szt | 1 |  | 0
94 |  | - Pomiary koñcowe prądem stałym kabla o liczbie 10 par | szt | 1 |  | 0
95 |  | - Pomiar tłumienności skutecznej kabla o liczbie 200 par | szt | 2 |  | 0
96 |  | - Pomiar tłumienności skutecznej kabla o liczbie 100 par | szt | 5 |  | 0
97 |  | - Pomiar tłumienności zbliżno i zdalnoprzenikowej kabla o liczbie 200 par | szt | 2 |  | 0
98 |  | - Pomiar tłumienności zbliżno i zdalnoprzenikowej kabla o liczbie 100 par | szt | 5 |  | 0
|  | • Przebudowa kabli abonenckich | x | x | x | x
99 |  | - Wciąganie ręczne kabla XzTKMXpw 2x2x0,5 do kanalizacji kablowej otwór częściowo zajęty | metr | 184 |  | 0
100 |  | - Układanie kabli XzTKMXpw 2x2x0,5 n.t. mocowanie paskami lub klamerkami | metr | 10 |  | 0
101 |  | - Układanie 1-go kabla XzTKMXpw 2x2x0,5 w rowie kablowym w gruncie kategorii 1-2 | metr | 18 |  | 0
102 |  | - Montaż złączy w kanlizacji lub napowietrznych rura termokurczliwa | szt | 7 |  | 0
103 |  | - Montaż uchwytów do kołków w cegle pod przewody kabelkowe | metr | 10 |  | 0
104 |  | - Badanie szczelności kabla o powłoce ołowianej nieopancerzonej na składowisku fi 30 mm | szt | 1 |  | 0
105 |  | - Pomiary koñcowe prądem stałym kabla o liczbie 10 par | szt | 4 |  | 0
|  | • Przebudowa kabli optotelekomunikacyjnych TP S.A. | x | x | x | x
106 |  | - Montaż stelaży dla zapasów kabli światłowodowych w studni | szt | 6 |  | 0
107 |  | - Wyciąganie 1-go kabla fi do 30 z kanalizacji kablowej | metr | 388 |  | 0
108 |  | - Wyciąganie kanalizacji wtórnej z kanalizacji kablowej | metr | 373 |  | 0
109 |  | - Wciąganie 1-ej rury HDPE fi 32 w zwojach ręcznie otwór wolny | metr | 380 |  | 0
110 |  | - Montaż złączy skręcanych rur HDPE fi 32 w kanalizacji | szt | 20 |  | 0
111 |  | - Badanie szczelności kabla o powłoce ołowianej nieopancerzonej na składowisku fi 30 mm | szt | 2 |  | 0
112 |  | - Wciąg kabli światł 2 km do kanal fi32 z/poślizg pneum tłoczk | km | 0.46 |  | 0
113 |  | - Mont złączy przel z muf termok na 1 kabl tub światł w kanal | szt | 4 |  | 0
114 |  | - Mont złączy przel z muf termok nast kabl tub światł w kanal | szt | 92 |  | 0
115 |  | - Pomiar reflektometryczny na bębnach z kabla 1 światłowód | szt | 2 |  | 0
116 |  | - Pomiar reflektometryczny na bębnach z kabla nast światłowód | szt | 46 |  | 0
117 |  | - Pomiar indywid tłumien optycz 1 światł met transmisyj | szt | 2 |  | 0
118 |  | - Pomiar indywid tłumien optycz nast światł met transmisyj | szt | 46 |  | 0
|  | • Demontaż kanalizacji teletechnicznej | x | x | x | x
119 |  | - Mechaniczna rozbiórka studni kablowej prefabrykowanej SK-6 | szt | 6 |  | 0
120 |  | - Mechaniczna rozbiórka studni kablowej prefabrykowanej SK-2 | szt | 1 |  | 0
121 |  | - Mechaniczna rozbiórka gardła studni kablowej SK-6 | szt | 6 |  | 0
122 |  | - Demontaż szaf kablowych | kmpl | 1 |  | 0
123 |  | - Rowy dla kanalizacji ręcznie głęb do 0,8 m szer do 0,4 m grunt kat 1-2 | metr | 433 |  | 0
124 |  | - Wyjmowanie rur PCW kanalizacji istniejącej rura 110mm | metr | 433 |  | 0
125 |  | - Ręczny zasyp rowów głęb do 0,8 m szer do 0,4 m gruntem kat 1-2 z przerzutem na odległość 3m | metr | 20 |  | 0
126 |  | - Ręczny zasyp rowów głęb do 0,8 m szer do 0,4 m gruntem kat 1-2 | metr | 433 |  | 0
127 |  | - Wywóz materiałów sypkich | mł | 18 |  | 0
128 |  | - Wywóz materiałów sypkich dodadtek za 1 km | mł | 18 |  | 0
|  | • Demontaż kabli | x | x | x | x
129 |  | - Demontaz głowic i puszek kablowych 100 parowa | kmpl | 13 |  | 0
130 |  | - Demontaz głowic i puszek kablowych 70 parowa | kmpl | 1 |  | 0
131 |  | - Demontaz głowic i puszek kablowych 50 parowa | kmpl | 2 |  | 0
132 |  | - Demontaz głowic i puszek kablowych 20 parowa | kmpl | 1 |  | 0
133 |  | - Demontaz głowic i puszek kablowych 10 parowa | kmpl | 1 |  | 0
134 |  | - Wyłączenie kabla równoległego ze złącza kabla wypełnionego ułożonego w kanalizacji kablowej z zastosowaniem termokurczliwych osłon wzmocnionych, kabel o 500 parach | szt | 1 |  | 0
135 |  | - Wyłączenie kabla równoległego ze złącza kabla wypełnionego ułożonego w kanalizacji kablowej z zastosowaniem termokurczliwych osłon wzmocnionych, kabel o 200parach | szt | 7 |  | 0
136 |  | - Wyłączenie kabla równoległego ze złącza kabla wypełnionego ułożonego w kanalizacji kablowej z zastosowaniem termokurczliwych osłon wzmocnionych, kabel o 100 parach | szt | 18 |  | 0
137 |  | - Wyłączenie kabla równoległego ze złącza kabla wypełnionego ułożonego w kanalizacji kablowej z zastosowaniem termokurczliwych osłon wzmocnionych, kabel o 50 parach | szt | 10 |  | 0
138 |  | - Wyłączenie kabla równoległego ze złącza kabla wypełnionego ułożonego w kanalizacji kablowej z zastosowaniem termokurczliwych osłon wzmocnionych, kabel o 30 parach | szt | 2 |  | 0
139 |  | - Wyłączenie kabla równoległego ze złącza kabla wypełnionego ułożonego w kanalizacji kablowej z zastosowaniem termokurczliwych osłon wzmocnionych, kabel o 20 parach | szt | 4 |  | 0
140 |  | - Wyłączenie kabla równoległego ze złącza kabla wypełnionego ułożonego w kanalizacji kablowej z zastosowaniem termokurczliwych osłon wzmocnionych, kabel o 10 parach | szt | 6 |  | 0
141 |  | - Wyciąganie 1-go kabla fi do 50 z kanalizacji kablowej | metr | 900 |  | 0
142 |  | - Wyciąganie 1-go kabla fi do 30 z kanalizacji kablowej | metr | 3405 |  | 0
143 |  | - Wyciąganie więcej niż 1-go kabla fi do 30 z kanalizacji kablowej | metr | 1875 |  | 0
144 |  | - Rowy dla kanalizacji ręcznie głęb do 0,8 m szer do 0,6 m grunt kat 1-2 | metr | 57 |  | 0
145 |  | - Wyciąganie kabla z rowu | metr | 57 |  | 0
146 |  | - Ręczny zasyp rowów głęb do 0,8 m szer do 0,4 m gruntem kat 1-2 | metr | 57 |  | 0
|  | • Usuniecie kolizji teletechnicznych INEA, WSS | x | x | x | x
147 |  | - Demontaż kabli światłowodowych | metr | 460 |  | 0
148 |  | - Wciąg kabli światł 2 km do kanal fi 32 z/poślizg pneum strum Z-XOTKtdD 144J | km | 0.528 |  | 0
149 |  | - Mont złączy przel z muf termok na 1 kabl tub światł w kanal | szt | 4 |  | 0
150 |  | - Mont złączy przel z muf termok nast kabl tub światł w kanal | szt | 572 |  | 0
151 |  | - Pom koñcow reflekt odc regenerat z przełącznicy 1 światł | szt | 5 |  | 0
152 |  | - Pom koñcow reflekt odc regenerat z przełącznicy nast światł | szt | 296 |  | 0
153 |  | - Pomiar indywid tłumien optycz 1 światł met transmisyj | szt | 1 |  | 0
154 |  | - Pomiar indywid tłumien optycz nast światł met transmisyj | szt | 296 |  | 0
155 |  | - Pomiar łączny tłumien odbicia wstecznego 1 światł | szt | 1 |  | 0
156 |  | - Pomiar łączny tłumien odbicia wstecznego nast światł | szt | 296 |  | 0
|  | • Usuniecie kolizji teletechnicznych ORANGE | x | x | x | x
157 |  | - Demontaż kabli światłowodowych | metr | 708 |  | 0
158 |  | - Wciąg kabli światł 2 km do kanal Z-XOTKtdD 24J | km | 0.264 |  | 0
159 |  | - Wciąg kabli światł 2 km do kanal Z-XOTKtdD 96J | km | 0.594 |  | 0
160 |  | - Mont złączy przel z muf termok na 1 kabl tub światł w kanal | szt | 6 |  | 0
161 |  | - Mont złączy przel z muf termok nast kabl tub światł w kanal | szt | 426 |  | 0
162 |  | - Pom koñcow reflekt odc regenerat z przełącznicy 1 światł | szt | 3 |  | 0
163 |  | - Pom koñcow reflekt odc regenerat z przełącznicy nast światł | szt | 213 |  | 0
164 |  | - Pomiar indywid tłumien optycz 1 światł met transmisyj | szt | 3 |  | 0
165 |  | - Pomiar indywid tłumien optycz nast światł met transmisyj | szt | 213 |  | 0
166 |  | - Pomiar łączny tłumien odbicia wstecznego 1 światł | szt | 3 |  | 0
167 |  | - Pomiar łączny tłumien odbicia wstecznego nast światł | szt | 213 |  | 0
|  | Kanał technologiczny | x | x | x | x
|  | • Roboty ziemne i wywóz materiałów odpadowych | x | x | x | x
168 |  | - Rowy dla kabli ręcznie głęb do 1,2 m szer do 0,6 m grunt kat 3 | metr | 278 |  | 0
169 |  | - Wywóz ziemi z wykopów z załadowaniem i wyładowaniem samochodami skrzyniowymi na odległość do 1 km w gruncie kategorii 3 | mł | 200.16 |  | 0
170 |  | - Wywóz ziemi z wykopów samochodami skrzyniowymi na każdy następny 1 km (dokładną odległość uściśli Oferent w ofercie) | mł | 200.16 |  | 0
171 |  | - Nasypanie piasku na dnie rowu kablowego o grubości 0,1 m o szer do 0,6 m | metr | 556 |  | 0
|  | • Roboty drogowe - związane z odtworzeniem nawierzchni po wykonaniu robót kablowych | x | x | x | x
172 |  | - Ręczny zasyp rowów głęb do 1,0 m szer do 0,6 m gruntem (100% wymiany gruntu) | metr | 278 |  | 0
|  | • Rury osłonowe, studnie kablowe, przewierty/przepusty | x | x | x | x
173 |  | - Ułożenie rur osłonowych giętkich PE w wykopie fi 125 | metr | 235 |  | 0
174 |  | - Ułożenie rur typu RHDPE grubościennych fi 125 w wykopie | metr | 86 |  | 0
175 |  | - Układanie rur HDPE fi 40 o wewnętrznej powierzchni z warstwą poślizgową w wykopie | metr | 940 |  | 0
176 |  | - Wciąganie 4 rur HDPE fi 40 na bębnach ręcznie otwór wolny | metr | 43 |  | 0
177 |  | - Układanie mikrorur 7x12/8 o wewnętrznej powierzchni z warstwą poślizgową w wykopie | metr | 235 |  | 0
178 |  | - Wciąganie mikrorur 7x12/8 na bębnach ręcznie otwór wolny | metr | 278 |  | 0
179 |  | - Badanie szczelności rur fi 40 w ziemi sprężarka powietrzna | szt | 12 |  | 0
180 |  | - Uszczelnianie wprowadzeñ do studni kablowej otwór zajęty | szt | 16 |  | 0
181 |  | - Budowa studni kablowej rozdzielczej prefabrykowanej wieloelementowej SKR-2 o wym. 1,63x1,36x1,36m | szt | 9 |  | 0
182 |  | - Montaż mechanicznej ochrony przed ingerencją osób nieuprawnionych w studniach kablowych - wewnętrzna zamykana pokrywa studni z wkładką patentową | szt | 9 |  | 0
|  | OGÓŁEM | x | x |  | 0
* Ceny jednostkowe należy podawać bez VAT.

## 14. Zabezpieczenie robót
ROZBUDOWA SKRZYŻOWANIA DROGI KRAJOWEJ NR 32 Z DROGĄ WOJEWÓDZKĄ NR 305 I UL. GAJEWSKICH W M. WOLSZTYN
KOSZTORYS OFERTOWY
Zabezpieczenie robót
Lp. | Wyszczególnienie elementów rozliczeniowych | Jednostka |  | Cena jesnostkowa zł. *) | Wartość w zł. *)
|  | Nazwa | Ilość
1. | 2. | 3. | 4. | 5. | 6.
1 | Tymczasowe oznakowanie zabezpieczenia robót - Etap I | kompl. | 1 |  | -
2 | Tymczasowe oznakowanie zabezpieczenia robót - Projekt dla Etap II | kompl. | 1 |  | -
3 | Tymczasowe oznakowanie zabezpieczenia robót - Etap II | kompl. | 1 |  | -
|  |  |  | Razem | 0
* Ceny jednostkowe należy podawać bez VAT.